## TL Fiyatlı Ürünler
Ürün Kodu | Açıklamalar | 22 Nisan 2024 Liste Fiyatı | Min. Sip. Miktarı | Link | Durum | BU | Ürün Sorumlusu
3KC0328-2NE00-0AA0 | 3KC Tipi Manuel Transfer Şalteri, 3 kutuplu, Ortadan tahrikli,boy 2, 80A | 12148 | 1 | https://mall.industry.siemens.com/mall/tr/tr/Catalog/Product/3KC0328-2NE00-0AA0 |  | LP | Yağmur Yağ
3KC0330-2NE00-0AA0 | 3KC Tipi Manuel Transfer Şalteri, 3 kutuplu, Ortadan tahrikli,boy 2, 100A | 16214 | 1 | https://mall.industry.siemens.com/mall/tr/tr/Catalog/Product/3KC0330-2NE00-0AA0 |  | LP | Yağmur Yağ
3KC0332-2NE00-0AA0 | 3KC Tipi Manuel Transfer Şalteri, 3 kutuplu, Ortadan tahrikli,boy 2, 125A | 20277 | 1 | https://mall.industry.siemens.com/mall/tr/tr/Catalog/Product/3KC0332-2NE00-0AA0 |  | LP | Yağmur Yağ
3KC0334-2NE00-0AA0 | 3KC Tipi Manuel Transfer Şalteri, 3 kutuplu, Ortadan tahrikli,boy 2, 160A | 22573 | 1 | https://mall.industry.siemens.com/mall/tr/tr/Catalog/Product/3KC0334-2NE00-0AA0 |  | LP | Yağmur Yağ
3KC0336-0PE00-0AA0 | 3KC Tipi Manuel Transfer Şalteri, 3 kutuplu, Soldan tahrikli,boy 3, 200A | 35908 | 1 | https://mall.industry.siemens.com/mall/tr/tr/Catalog/Product/3KC0336-0PE00-0AA0 |  | LP | Yağmur Yağ
3KC0338-0PE00-0AA0 | 3KC Tipi Manuel Transfer Şalteri, 3 kutuplu, Soldan tahrikli,boy 3, 250A | 46308 | 1 | https://mall.industry.siemens.com/mall/tr/tr/Catalog/Product/3KC0338-0PE00-0AA0 |  | LP | Yağmur Yağ
3KC0340-0PE00-0AA0 | 3KC Tipi Manuel Transfer Şalteri, 3 kutuplu, Soldan tahrikli,boy 3, 315A | 53243 | 1 | https://mall.industry.siemens.com/mall/tr/tr/Catalog/Product/3KC0340-0PE00-0AA0 |  | LP | Yağmur Yağ
3KC0342-0PE00-0AA0 | 3KC Tipi Manuel Transfer Şalteri, 3 kutuplu, Soldan tahrikli,boy 3, 400A | 63653 | 1 | https://mall.industry.siemens.com/mall/tr/tr/Catalog/Product/3KC0342-0PE00-0AA0 |  | LP | Yağmur Yağ
3KC0344-0QE00-0AA0 | 3KC Tipi Manuel Transfer Şalteri, 3 kutuplu Soldan tahrikli,, boy 4, 500A | 83343 | 1 | https://mall.industry.siemens.com/mall/tr/tr/Catalog/Product/3KC0344-0QE00-0AA0 |  | LP | Yağmur Yağ
3KC0346-0QE00-0AA0 | 3KC Tipi Manuel Transfer Şalteri, 3 kutuplu Soldan tahrikli,, boy 4, 630A | 88543 | 1 | https://mall.industry.siemens.com/mall/tr/tr/Catalog/Product/3KC0346-0QE00-0AA0 |  | LP | Yağmur Yağ
3KC0348-0QE00-0AA0 | 3KC Tipi Manuel Transfer Şalteri, 3 kutuplu Soldan tahrikli,, boy 4, 800A | 112245 | 1 | https://mall.industry.siemens.com/mall/tr/tr/Catalog/Product/3KC0348-0QE00-0AA0 |  | LP | Yağmur Yağ
3KC0350-0RE00-0AA0 | 3KC Tipi Manuel Transfer Şalteri, 3 kutuplu Soldan tahrikli,, boy 5, 1000A | 203417 | 1 | https://mall.industry.siemens.com/mall/tr/tr/Catalog/Product/3KC0350-0RE00-0AA0 |  | LP | Yağmur Yağ
3KC0352-0RE00-0AA0 | 3KC Tipi Manuel Transfer Şalteri, 3 kutuplu Soldan tahrikli,, boy 5, 1250A | 300898 | 1 | https://mall.industry.siemens.com/mall/tr/tr/Catalog/Product/3KC0352-0RE00-0AA0 |  | LP | Yağmur Yağ
3KC0354-0RE00-0AA0 | 3KC Tipi Manuel Transfer Şalteri, 3 kutuplu Soldan tahrikli,, boy 5, 1600A | 363205 | 1 | https://mall.industry.siemens.com/mall/tr/tr/Catalog/Product/3KC0354-0RE00-0AA0 |  | LP | Yağmur Yağ
3KC0428-2NE00-0AA0 | 3KC Tipi Manuel Transfer Şalteri, 4 kutuplu, Ortadan tahrikli,boy 2, 80A | 15055 | 1 | https://mall.industry.siemens.com/mall/tr/tr/Catalog/Product/3KC0428-2NE00-0AA0 |  | LP | Yağmur Yağ
3KC0430-2NE00-0AA0 | 3KC Tipi Manuel Transfer Şalteri, 4 kutuplu, Ortadan tahrikli,boy 2, 100A | 20277 | 1 | https://mall.industry.siemens.com/mall/tr/tr/Catalog/Product/3KC0430-2NE00-0AA0 |  | LP | Yağmur Yağ
3KC0432-2NE00-0AA0 | 3KC Tipi Manuel Transfer Şalteri, 4 kutuplu, Ortadan tahrikli,boy 2, 125A | 25479 | 1 | https://mall.industry.siemens.com/mall/tr/tr/Catalog/Product/3KC0432-2NE00-0AA0 |  | LP | Yağmur Yağ
3KC0434-2NE00-0AA0 | 3KC Tipi Manuel Transfer Şalteri, 4 kutuplu, Ortadan tahrikli,boy 2, 160A | 28364 | 1 | https://mall.industry.siemens.com/mall/tr/tr/Catalog/Product/3KC0434-2NE00-0AA0 |  | LP | Yağmur Yağ
3KC0436-0PE00-0AA0 | 3KC Tipi Manuel Transfer Şalteri, 3 kutuplu, Soldan tahrikli,boy 3, 200A | 43985 | 1 | https://mall.industry.siemens.com/mall/tr/tr/Catalog/Product/3KC0436-0PE00-0AA0 |  | LP | Yağmur Yağ
3KC0438-0PE00-0AA0 | 3KC Tipi Manuel Transfer Şalteri, 3 kutuplu, Soldan tahrikli,boy 3, 250A | 56733 | 1 | https://mall.industry.siemens.com/mall/tr/tr/Catalog/Product/3KC0438-0PE00-0AA0 |  | LP | Yağmur Yağ
3KC0440-0PE00-0AA0 | 3KC Tipi Manuel Transfer Şalteri, 3 kutuplu, Soldan tahrikli,boy 3, 315A | 64813 | 1 | https://mall.industry.siemens.com/mall/tr/tr/Catalog/Product/3KC0440-0PE00-0AA0 |  | LP | Yağmur Yağ
3KC0442-0PE00-0AA0 | 3KC Tipi Manuel Transfer Şalteri, 3 kutuplu, Soldan tahrikli,boy 3, 400A | 77555 | 1 | https://mall.industry.siemens.com/mall/tr/tr/Catalog/Product/3KC0442-0PE00-0AA0 |  | LP | Yağmur Yağ
3KC0444-0QE00-0AA0 | 3KC Tipi Manuel Transfer Şalteri, 3 kutuplu Soldan tahrikli,, boy 4, 500A | 100107 | 1 | https://mall.industry.siemens.com/mall/tr/tr/Catalog/Product/3KC0444-0QE00-0AA0 |  | LP | Yağmur Yağ
3KC0446-0QE00-0AA0 | 3KC Tipi Manuel Transfer Şalteri, 3 kutuplu Soldan tahrikli,, boy 4, 630A | 106470 | 1 | https://mall.industry.siemens.com/mall/tr/tr/Catalog/Product/3KC0446-0QE00-0AA0 |  | LP | Yağmur Yağ
3KC0448-0QE00-0AA0 | 3KC Tipi Manuel Transfer Şalteri, 3 kutuplu Soldan tahrikli,, boy 4, 800A | 134833 | 1 | https://mall.industry.siemens.com/mall/tr/tr/Catalog/Product/3KC0448-0QE00-0AA0 |  | LP | Yağmur Yağ
3KC0450-0RE00-0AA0 | 3KC Tipi Manuel Transfer Şalteri, 3 kutuplu Soldan tahrikli,, boy 5, 1000A | 244215 | 1 | https://mall.industry.siemens.com/mall/tr/tr/Catalog/Product/3KC0450-0RE00-0AA0 |  | LP | Yağmur Yağ
3KC0452-0RE00-0AA0 | 3KC Tipi Manuel Transfer Şalteri, 3 kutuplu Soldan tahrikli,, boy 5, 1250A | 360948 | 1 | https://mall.industry.siemens.com/mall/tr/tr/Catalog/Product/3KC0452-0RE00-0AA0 |  | LP | Yağmur Yağ
3KC0454-0RE00-0AA0 | 3KC Tipi Manuel Transfer Şalteri, 3 kutuplu Soldan tahrikli,, boy 5, 1600A | 435734 | 1 | https://mall.industry.siemens.com/mall/tr/tr/Catalog/Product/3KC0454-0RE00-0AA0 |  | LP | Yağmur Yağ
3KC9000-8EL10 | ATC3100 kumanda cihazı | 39719 | 1 | https://mall.industry.siemens.com/mall/tr/tr/Catalog/Product/3KC9000-8EL10 |  | LP | Ömür Terdi
3KC9000-8EL62 | ATC3100 cihazı kompakt/açık tip güç şalterine bağlantı kablosu ve soketi (opsiyonel) | 6695 | 1 | https://mall.industry.siemens.com/mall/tr/tr/Catalog/Product/3KC9000-8EL62 |  | LP | Ömür Terdi
3KC9000-8TL40 | SENTRON ATC 6300 OTOMATİK ŞEBEKE JENERATÖR KUMANDA CİHAZI | 63148 | 1 | https://mall.industry.siemens.com/mall/tr/tr/Catalog/Product/3KC9000-8TL40 |  | LP | Ömür Terdi
3KC9201-3 | 3KC TİPİ YÜK KESİCİ AKSESUARI, TAHRİK KOLU (STANDART TİP), BOY 1 & BOY 2 | 1750 | 1 | https://mall.industry.siemens.com/mall/tr/tr/Catalog/Product/3KC9201-3 |  | LP | Yağmur Yağ
3KC9301-1 | 3KC TİPİ YÜK KESİCİ AKSESUARI, TAHRİK KOLU (STANDART TİP), BOY3 | 2334 | 1 | https://mall.industry.siemens.com/mall/tr/tr/Catalog/Product/3KC9301-1 |  | LP | Yağmur Yağ
3KC9301-2 | 3KC TİPİ YÜK KESİCİ AKSESUARI, TAHRİK KOLU (SARI KIRMIZI/ACİL STOP TİPİ), BOY3 | 2334 | 1 | https://mall.industry.siemens.com/mall/tr/tr/Catalog/Product/3KC9301-2 |  | LP | Yağmur Yağ
3KC9401-1 | 3KC TİPİ YÜK KESİCİ AKSESUARI, TAHRİK KOLU (STANDART TİP), BOY 4 | 2909 | 1 | https://mall.industry.siemens.com/mall/tr/tr/Catalog/Product/3KC9401-1 |  | LP | Yağmur Yağ
3KC9401-2 | 3KC TİPİ YÜK KESİCİ AKSESUARI, TAHRİK KOLU (SARI KIRMIZI/ACİL STOP TİPİ), BOY 4 | 2909 | 1 | https://mall.industry.siemens.com/mall/tr/tr/Catalog/Product/3KC9401-2 |  | LP | Yağmur Yağ
3KC9501-1 | 3KC TİPİ YÜK KESİCİ AKSESUARI, TAHRİK KOLU (STANDART TİP), BOY 5 | 4067 | 1 | https://mall.industry.siemens.com/mall/tr/tr/Catalog/Product/3KC9501-1 |  | LP | Yağmur Yağ
3KC9501-2 | 3KC TİPİ YÜK KESİCİ AKSESUARI, TAHRİK KOLU (SARI KIRMIZI/ACİL STOP TİPİ), BOY 5 | 4067 | 1 | https://mall.industry.siemens.com/mall/tr/tr/Catalog/Product/3KC9501-2 |  | LP | Yağmur Yağ
3KD2830-0NE10-0 | 3KD TİPİ SİGORTASIZ YÜK KESİCİLERİ, Soldan Tahrikli, 80A | 4304 | 1 | https://mall.industry.siemens.com/mall/tr/tr/Catalog/Product/3KD2830-0NE10-0 |  | LP | Yağmur Yağ
3KD2830-0NE20-0 | 3KD TİPİ SİGORTASIZ YÜK KESİCİLERİ, Ortadan Tahrikli, 80A | 4304 | 1 | https://mall.industry.siemens.com/mall/tr/tr/Catalog/Product/3KD2830-0NE20-0 |  | LP | Yağmur Yağ
3KD3030-0NE10-0 | 3KD TİPİ SİGORTASIZ YÜK KESİCİLERİ, Soldan Tahrikli, 100A | 5989 | 1 | https://mall.industry.siemens.com/mall/tr/tr/Catalog/Product/3KD3030-0NE10-0 |  | LP | Yağmur Yağ
3KD3030-0NE20-0 | 3KD TİPİ SİGORTASIZ YÜK KESİCİLERİ, Ortadan Tahrikli, 100A | 5989 | 1 | https://mall.industry.siemens.com/mall/tr/tr/Catalog/Product/3KD3030-0NE20-0 |  | LP | Yağmur Yağ
3KD3230-0NE10-0 | 3KD TİPİ SİGORTASIZ YÜK KESİCİLERİ, Soldan Tahrikli, 125A | 7137 | 1 | https://mall.industry.siemens.com/mall/tr/tr/Catalog/Product/3KD3230-0NE10-0 |  | LP | Yağmur Yağ
3KD3230-0NE20-0 | 3KD TİPİ SİGORTASIZ YÜK KESİCİLERİ, Ortadan Tahrikli, 125A | 7137 | 1 | https://mall.industry.siemens.com/mall/tr/tr/Catalog/Product/3KD3230-0NE20-0 |  | LP | Yağmur Yağ
3KD3430-0NE10-0 | 3KD TİPİ SİGORTASIZ YÜK KESİCİLERİ, Soldan Tahrikli, 160A | 8282 | 1 | https://mall.industry.siemens.com/mall/tr/tr/Catalog/Product/3KD3430-0NE10-0 |  | LP | Yağmur Yağ
3KD3430-0NE20-0 | 3KD TİPİ SİGORTASIZ YÜK KESİCİLERİ, Ortadan Tahrikli, 160A | 8282 | 1 | https://mall.industry.siemens.com/mall/tr/tr/Catalog/Product/3KD3430-0NE20-0 |  | LP | Yağmur Yağ
3KD3630-0NE10-0 | 3KD TİPİ SİGORTASIZ YÜK KESİCİLERİ, Soldan Tahrikli, 200A | 9363 | 1 | https://mall.industry.siemens.com/mall/tr/tr/Catalog/Product/3KD3630-0NE10-0 |  | LP | Yağmur Yağ
3KD3630-0NE20-0 | 3KD TİPİ SİGORTASIZ YÜK KESİCİLERİ, Ortadan Tahrikli, 200A | 9363 | 1 | https://mall.industry.siemens.com/mall/tr/tr/Catalog/Product/3KD3630-0NE20-0 |  | LP | Yağmur Yağ
3KD3630-0PE10-0 | 3KD TİPİ SİGORTASIZ YÜK KESİCİLERİ, Soldan Tahrikli, 200A | 11397 | 1 | https://mall.industry.siemens.com/mall/tr/tr/Catalog/Product/3KD3630-0PE10-0 |  | LP | Yağmur Yağ
3KD3630-0PE20-0 | 3KD TİPİ SİGORTASIZ YÜK KESİCİLERİ, Ortadan Tahrikli, 200A | 11397 | 1 | https://mall.industry.siemens.com/mall/tr/tr/Catalog/Product/3KD3630-0PE20-0 |  | LP | Yağmur Yağ
3KD3830-0PE10-0 | 3KD TİPİ SİGORTASIZ YÜK KESİCİLERİ, Soldan Tahrikli, 250A | 14475 | 1 | https://mall.industry.siemens.com/mall/tr/tr/Catalog/Product/3KD3830-0PE10-0 |  | LP | Yağmur Yağ
3KD3830-0PE20-0 | 3KD TİPİ SİGORTASIZ YÜK KESİCİLERİ, Ortadan Tahrikli, 250A | 14475 | 1 | https://mall.industry.siemens.com/mall/tr/tr/Catalog/Product/3KD3830-0PE20-0 |  | LP | Yağmur Yağ
3KD4030-0PE10-0 | 3KD TİPİ SİGORTASIZ YÜK KESİCİLERİ, Soldan Tahrikli, 315A | 16147 | 1 | https://mall.industry.siemens.com/mall/tr/tr/Catalog/Product/3KD4030-0PE10-0 |  | LP | Yağmur Yağ
3KD4030-0PE20-0 | 3KD TİPİ SİGORTASIZ YÜK KESİCİLERİ, Ortadan Tahrikli, 315A | 16147 | 1 | https://mall.industry.siemens.com/mall/tr/tr/Catalog/Product/3KD4030-0PE20-0 |  | LP | Yağmur Yağ
3KD4230-0PE10-0 | 3KD TİPİ SİGORTASIZ YÜK KESİCİLERİ, Soldan Tahrikli, 400A | 20682 | 1 | https://mall.industry.siemens.com/mall/tr/tr/Catalog/Product/3KD4230-0PE10-0 |  | LP | Yağmur Yağ
3KD4230-0PE20-0 | 3KD TİPİ SİGORTASIZ YÜK KESİCİLERİ, Ortadan Tahrikli, 400A | 20682 | 1 | https://mall.industry.siemens.com/mall/tr/tr/Catalog/Product/3KD4230-0PE20-0 |  | LP | Yağmur Yağ
3KD4430-0QE10-0 | 3KD TİPİ SİGORTASIZ YÜK KESİCİLERİ, Soldan Tahrikli, 500A | 29067 | 1 | https://mall.industry.siemens.com/mall/tr/tr/Catalog/Product/3KD4430-0QE10-0 |  | LP | Yağmur Yağ
3KD4430-0QE20-0 | 3KD TİPİ SİGORTASIZ YÜK KESİCİLERİ, Ortadan Tahrikli, 500A | 29067 | 1 | https://mall.industry.siemens.com/mall/tr/tr/Catalog/Product/3KD4430-0QE20-0 |  | LP | Yağmur Yağ
3KD4630-0QE10-0 | 3KD TİPİ SİGORTASIZ YÜK KESİCİLERİ, Soldan Tahrikli, 630A | 36528 | 1 | https://mall.industry.siemens.com/mall/tr/tr/Catalog/Product/3KD4630-0QE10-0 |  | LP | Yağmur Yağ
3KD4630-0QE20-0 | 3KD TİPİ SİGORTASIZ YÜK KESİCİLERİ, Ortadan Tahrikli, 630A | 36528 | 1 | https://mall.industry.siemens.com/mall/tr/tr/Catalog/Product/3KD4630-0QE20-0 |  | LP | Yağmur Yağ
3KD4830-0QE10-0 | 3KD TİPİ SİGORTASIZ YÜK KESİCİLERİ, Soldan Tahrikli, 800A | 56364 | 1 | https://mall.industry.siemens.com/mall/tr/tr/Catalog/Product/3KD4830-0QE10-0 |  | LP | Yağmur Yağ
3KD4830-0QE20-0 | 3KD TİPİ SİGORTASIZ YÜK KESİCİLERİ, Ortadan Tahrikli, 800A | 56364 | 1 | https://mall.industry.siemens.com/mall/tr/tr/Catalog/Product/3KD4830-0QE20-0 |  | LP | Yağmur Yağ
3KD5030-0RE10-0 | 3KD TİPİ SİGORTASIZ YÜK KESİCİLERİ, Soldan Tahrikli, 1000A | 86155 | 1 | https://mall.industry.siemens.com/mall/tr/tr/Catalog/Product/3KD5030-0RE10-0 |  | LP | Yağmur Yağ
3KD5030-0RE20-0 | 3KD TİPİ SİGORTASIZ YÜK KESİCİLERİ, Ortadan Tahrikli, 1000A | 86155 | 1 | https://mall.industry.siemens.com/mall/tr/tr/Catalog/Product/3KD5030-0RE20-0 |  | LP | Yağmur Yağ
3KD5230-0RE10-0 | 3KD TİPİ SİGORTASIZ YÜK KESİCİLERİ, Soldan Tahrikli, 1250A | 123827 | 1 | https://mall.industry.siemens.com/mall/tr/tr/Catalog/Product/3KD5230-0RE10-0 |  | LP | Yağmur Yağ
3KD5230-0RE20-0 | 3KD TİPİ SİGORTASIZ YÜK KESİCİLERİ, Ortadan Tahrikli, 1250A | 123827 | 1 | https://mall.industry.siemens.com/mall/tr/tr/Catalog/Product/3KD5230-0RE20-0 |  | LP | Yağmur Yağ
3KD5430-0RE10-0 | 3KD TİPİ SİGORTASIZ YÜK KESİCİLERİ, Soldan Tahrikli, 1600A | 145375 | 1 | https://mall.industry.siemens.com/mall/tr/tr/Catalog/Product/3KD5430-0RE10-0 |  | LP | Yağmur Yağ
3KD5430-0RE20-0 | 3KD TİPİ SİGORTASIZ YÜK KESİCİLERİ, Ortadan Tahrikli, 1600A | 145375 | 1 | https://mall.industry.siemens.com/mall/tr/tr/Catalog/Product/3KD5430-0RE20-0 |  | LP | Yağmur Yağ
3KD9103-1 | 3KD & 3KC TİPİ SİGORTASIZ YÜK KESİCİ AKSESUARLARI, YARDIMCI KONTAK ELEMANI,BOY 1 & 2, 1CO ENVERSÖR | 518 | 1 | https://mall.industry.siemens.com/mall/tr/tr/Catalog/Product/3KD9103-1 |  | LP | Yağmur Yağ
3KD9103-3 | 3KD & 3KC TİPİ SİGORTASIZ YÜK KESİCİ AKSESUARLARI, YARDIMCI KONTAK ELEMANI,BOY 1 & 2, 1CO ENVERSÖR, SOLID STATE DEVR. İÇİN | 722 | 1 | https://mall.industry.siemens.com/mall/tr/tr/Catalog/Product/3KD9103-3 |  | LP | Yağmur Yağ
3KD9103-5 | 3KD TİPİ SİGORTASIZ YÜK KESİCİ AKSESUARLARI, Yardımcı Kontak Modülü Boy 2 için, Standart tip | 790 | 1 | https://mall.industry.siemens.com/mall/tr/tr/Catalog/Product/3KD9103-5 |  | LP | Yağmur Yağ
3KD9103-6 | 3KD TİPİ SİGORTASIZ YÜK KESİCİ AKSESUARLARI, Yardımcı Kontak Modülü Boy 2 için, Test fonksiyonlu tip | 790 | 1 | https://mall.industry.siemens.com/mall/tr/tr/Catalog/Product/3KD9103-6 |  | LP | Yağmur Yağ
3KD9103-7 | 3KD TİPİ SİGORTASIZ YÜK KESİCİ AKSESUARLARI, Yardımcı Kontak Modülü Boy 2 için, Test fonksiyonlu ve erken kapatan kontaklı | 790 | 1 | https://mall.industry.siemens.com/mall/tr/tr/Catalog/Product/3KD9103-7 |  | LP | Yağmur Yağ
3KD9105-2 | 3KC TİPİ Manuel Transfer Şalteri Aksesuarı, 4. Kutup elemanı, boy 2 | 1158 | 1 | https://mall.industry.siemens.com/mall/tr/tr/Catalog/Product/3KD9105-2 |  | LP | Yağmur Yağ
3KD9108-6 | 3KD TİPİ SİGORTASIZ YÜK KESİCİ AKSESUARLARI, Faz Ayırıcı Plakalar, 3 kutuplu, Boy 2 için; 3KD....-.N | 1449 | 1 | https://mall.industry.siemens.com/mall/tr/tr/Catalog/Product/3KD9108-6 |  | LP | Yağmur Yağ
3KD9108-8 | 3KD TİPİ SİGORTASIZ YÜK KESİCİ AKSESUARLARI, Faz Ayırıcı Plakalar, 4 kutuplu, Boy 2 için; 3KD....-.N | 1937 | 1 | https://mall.industry.siemens.com/mall/tr/tr/Catalog/Product/3KD9108-8 |  | LP | Yağmur Yağ
3KD9201-1 | 3KD TİPİ SİGORTASIZ YÜK KESİCİ AKSESUARLARI, Tahrik Kolu (Standart tip), Gri, Boy 2 için; 3KD....-.N | 1852 | 1 | https://mall.industry.siemens.com/mall/tr/tr/Catalog/Product/3KD9201-1 |  | LP | Yağmur Yağ
3KD9201-2 | 3KD TİPİ SİGORTASIZ YÜK KESİCİ AKSESUARLARI, Tahrik Kolu (Standart tip), Sarı / Kırmızı, Boy 2 için; 3KD....-.N | 1852 | 1 | https://mall.industry.siemens.com/mall/tr/tr/Catalog/Product/3KD9201-2 |  | LP | Yağmur Yağ
3KD9204-5 | 3KD TİPİ SİGORTASIZ YÜK KESİCİ AKSESUARLARI, Klemens Kapakları, 4 kutuplu, Kısa Tip, Boy 2 için; 3KD....-.N | 2183 | 1 | https://mall.industry.siemens.com/mall/tr/tr/Catalog/Product/3KD9204-5 |  | LP | Yağmur Yağ
3KD9204-6 | 3KD TİPİ SİGORTASIZ YÜK KESİCİ AKSESUARLARI, Klemens Kapakları, 3 kutuplu, Standart Tip, Boy 2 için; 3KD....-.N | 2110 | 1 | https://mall.industry.siemens.com/mall/tr/tr/Catalog/Product/3KD9204-6 |  | LP | Yağmur Yağ
3KD9204-7 | 3KD TİPİ SİGORTASIZ YÜK KESİCİ AKSESUARLARI, Klemens Kapakları, 3 kutuplu, Kısa Tip, Boy 2 için; 3KD....-.N | 1800 | 1 | https://mall.industry.siemens.com/mall/tr/tr/Catalog/Product/3KD9204-7 |  | LP | Yağmur Yağ
3KD9204-8 | 3KD TİPİ SİGORTASIZ YÜK KESİCİ AKSESUARLARI, Klemens Kapakları, 4 kutuplu, Standart Tip, Boy 2 için; 3KD....-.N | 2834 | 1 | https://mall.industry.siemens.com/mall/tr/tr/Catalog/Product/3KD9204-8 |  | LP | Yağmur Yağ
3KD9205-0 | 3KD TİPİ SİGORTASIZ YÜK KESİCİ AKSESUARLARI, 4. Kutup Elemanı (Anahtarlamalı kutup) Yassı Bağlantı, Boy 2 için; 3KD....-.N | 2102 | 1 | https://mall.industry.siemens.com/mall/tr/tr/Catalog/Product/3KD9205-0 |  | LP | Yağmur Yağ
3KD9205-2 | 3KC TİPİ Manuel Transfer Şalteri Aksesuarı, 4. Kutup elemanı, boy 1 | 2357 | 1 | https://mall.industry.siemens.com/mall/tr/tr/Catalog/Product/3KD9205-2 |  | LP | Yağmur Yağ
3KD9206-0 | 3KD TİPİ SİGORTASIZ YÜK KESİCİ AKSESUARLARI, Nötr Modülü (Ayrılabilir geçiş klemensi) Yassı Bağlantı, Boy 2 için; 3KD....-.N | 1410 | 1 | https://mall.industry.siemens.com/mall/tr/tr/Catalog/Product/3KD9206-0 |  | LP | Yağmur Yağ
3KD9206-7 | 3KD TİPİ SİGORTASIZ YÜK KESİCİ AKSESUARLARI, Nötr veya PE Modülü (Sabit köprülü) Yassı Bağlantı, Boy 2 için; 3KD....-.N | 1248 | 1 | https://mall.industry.siemens.com/mall/tr/tr/Catalog/Product/3KD9206-7 |  | LP | Yağmur Yağ
3KD9301-1 | 3KD TİPİ SİGORTASIZ YÜK KESİCİ AKSESUARLARI, Tahrik Kolu (Standart tip), Gri, Boy 3 için; 3KD....-.P | 2373 | 1 | https://mall.industry.siemens.com/mall/tr/tr/Catalog/Product/3KD9301-1 |  | LP | Yağmur Yağ
3KD9301-2 | 3KD TİPİ SİGORTASIZ YÜK KESİCİ AKSESUARLARI, Tahrik Kolu (Standart tip), Sarı / Kırmızı, Boy 3 için; 3KD....-.P | 2373 | 1 | https://mall.industry.siemens.com/mall/tr/tr/Catalog/Product/3KD9301-2 |  | LP | Yağmur Yağ
3KD9304-5 | 3KD TİPİ SİGORTASIZ YÜK KESİCİ AKSESUARLARI, Klemens Kapakları, 4 kutuplu, Kısa Tip, Boy 3 için; 3KD....-.P | 2455 | 1 | https://mall.industry.siemens.com/mall/tr/tr/Catalog/Product/3KD9304-5 |  | LP | Yağmur Yağ
3KD9304-6 | 3KD TİPİ SİGORTASIZ YÜK KESİCİ AKSESUARLARI, Klemens Kapakları, 3 kutuplu, Standart Tip, Boy 3 için; 3KD....-.P | 2803 | 1 | https://mall.industry.siemens.com/mall/tr/tr/Catalog/Product/3KD9304-6 |  | LP | Yağmur Yağ
3KD9304-7 | 3KD TİPİ SİGORTASIZ YÜK KESİCİ AKSESUARLARI, Klemens Kapakları, 3 kutuplu, Kısa Tip, Boy 3 için; 3KD....-.P | 1968 | 1 | https://mall.industry.siemens.com/mall/tr/tr/Catalog/Product/3KD9304-7 |  | LP | Yağmur Yağ
3KD9304-8 | 3KD TİPİ SİGORTASIZ YÜK KESİCİ AKSESUARLARI, Klemens Kapakları, 4 kutuplu, Standart Tip, Boy 3 için; 3KD....-.P | 3438 | 1 | https://mall.industry.siemens.com/mall/tr/tr/Catalog/Product/3KD9304-8 |  | LP | Yağmur Yağ
3KD9305-0 | 3KD TİPİ SİGORTASIZ YÜK KESİCİ AKSESUARLARI, 4. Kutup Elemanı (Anahtarlamalı kutup) Yassı Bağlantı, Boy 3 için; 3KD....-.P | 5147 | 1 | https://mall.industry.siemens.com/mall/tr/tr/Catalog/Product/3KD9305-0 |  | LP | Yağmur Yağ
3KD9306-0 | 3KD TİPİ SİGORTASIZ YÜK KESİCİ AKSESUARLARI, Nötr Modülü (Ayrılabilir geçiş klemensi) Yassı Bağlantı, Boy 3 için; 3KD....-.P | 3444 | 1 | https://mall.industry.siemens.com/mall/tr/tr/Catalog/Product/3KD9306-0 |  | LP | Yağmur Yağ
3KD9306-7 | 3KD TİPİ SİGORTASIZ YÜK KESİCİ AKSESUARLARI, Nötr veya PE Modülü (Sabit köprülü) Yassı Bağlantı, Boy 3 için; 3KD....-.P | 3098 | 1 | https://mall.industry.siemens.com/mall/tr/tr/Catalog/Product/3KD9306-7 |  | LP | Yağmur Yağ
3KD9308-6 | 3KD TİPİ SİGORTASIZ YÜK KESİCİ AKSESUARLARI, Faz Ayırıcı Plakalar, 3 kutuplu, Boy 3 için; 3KD....-.P | 1594 | 1 | https://mall.industry.siemens.com/mall/tr/tr/Catalog/Product/3KD9308-6 |  | LP | Yağmur Yağ
3KD9308-8 | 3KD TİPİ SİGORTASIZ YÜK KESİCİ AKSESUARLARI, Faz Ayırıcı Plakalar, 4 kutuplu, Boy 3 için; 3KD....-.P | 2073 | 1 | https://mall.industry.siemens.com/mall/tr/tr/Catalog/Product/3KD9308-8 |  | LP | Yağmur Yağ
3KD9401-1 | 3KD TİPİ SİGORTASIZ YÜK KESİCİ AKSESUARLARI, Tahrik Kolu (Standart tip), Gri, Boy 4 için; 3KD....-.Q | 2803 | 1 | https://mall.industry.siemens.com/mall/tr/tr/Catalog/Product/3KD9401-1 |  | LP | Yağmur Yağ
3KD9401-2 | 3KD TİPİ SİGORTASIZ YÜK KESİCİ AKSESUARLARI, Tahrik Kolu (Standart tip), Sarı / Kırmızı, Boy 4 için; 3KD....-.Q | 2803 | 1 | https://mall.industry.siemens.com/mall/tr/tr/Catalog/Product/3KD9401-2 |  | LP | Yağmur Yağ
3KD9404-5 | 3KD TİPİ SİGORTASIZ YÜK KESİCİ AKSESUARLARI, Klemens Kapakları, 4 kutuplu, Kısa Tip, Boy 4 için; 3KD....-.Q | 3653 | 1 | https://mall.industry.siemens.com/mall/tr/tr/Catalog/Product/3KD9404-5 |  | LP | Yağmur Yağ
3KD9404-6 | 3KD TİPİ SİGORTASIZ YÜK KESİCİ AKSESUARLARI, Klemens Kapakları, 3 kutuplu, Standart Tip, Boy 4 için; 3KD....-.Q | 3495 | 1 | https://mall.industry.siemens.com/mall/tr/tr/Catalog/Product/3KD9404-6 |  | LP | Yağmur Yağ
3KD9404-7 | 3KD TİPİ SİGORTASIZ YÜK KESİCİ AKSESUARLARI, Klemens Kapakları, 3 kutuplu, Kısa Tip, Boy 4 için; 3KD....-.Q | 2803 | 1 | https://mall.industry.siemens.com/mall/tr/tr/Catalog/Product/3KD9404-7 |  | LP | Yağmur Yağ
3KD9404-8 | 3KD TİPİ SİGORTASIZ YÜK KESİCİ AKSESUARLARI, Klemens Kapakları, 4 kutuplu, Standart Tip, Boy 4 için; 3KD....-.Q | 4625 | 1 | https://mall.industry.siemens.com/mall/tr/tr/Catalog/Product/3KD9404-8 |  | LP | Yağmur Yağ
3KD9405-0 | 3KD TİPİ SİGORTASIZ YÜK KESİCİ AKSESUARLARI, 4. Kutup Elemanı (Anahtarlamalı kutup) Yassı Bağlantı, Boy 4 için; 3KD....-.Q | 12275 | 1 | https://mall.industry.siemens.com/mall/tr/tr/Catalog/Product/3KD9405-0 |  | LP | Yağmur Yağ
3KD9406-0 | 3KD TİPİ SİGORTASIZ YÜK KESİCİ AKSESUARLARI, Nötr Modülü (Ayrılabilir geçiş klemensi) Yassı Bağlantı, Boy 4 için; 3KD....-.Q | 8194 | 1 | https://mall.industry.siemens.com/mall/tr/tr/Catalog/Product/3KD9406-0 |  | LP | Yağmur Yağ
3KD9406-7 | 3KD TİPİ SİGORTASIZ YÜK KESİCİ AKSESUARLARI, Nötr veya PE Modülü (Sabit köprülü) Yassı Bağlantı, Boy 4 için; 3KD....-.Q | 6948 | 1 | https://mall.industry.siemens.com/mall/tr/tr/Catalog/Product/3KD9406-7 |  | LP | Yağmur Yağ
3KD9408-6 | 3KD TİPİ SİGORTASIZ YÜK KESİCİ AKSESUARLARI, Faz Ayırıcı Plakalar, 3 kutuplu, Boy 4 için; 3KD....-.Q | 2067 | 1 | https://mall.industry.siemens.com/mall/tr/tr/Catalog/Product/3KD9408-6 |  | LP | Yağmur Yağ
3KD9408-8 | 3KD TİPİ SİGORTASIZ YÜK KESİCİ AKSESUARLARI, Faz Ayırıcı Plakalar, 4 kutuplu, Boy 4 için; 3KD....-.Q | 2738 | 1 | https://mall.industry.siemens.com/mall/tr/tr/Catalog/Product/3KD9408-8 |  | LP | Yağmur Yağ
3KD9501-1 | 3KD TİPİ SİGORTASIZ YÜK KESİCİ AKSESUARLARI, Tahrik Kolu (Standart tip), Gri, Boy 5 için; 3KD....-.R | 4028 | 1 | https://mall.industry.siemens.com/mall/tr/tr/Catalog/Product/3KD9501-1 |  | LP | Yağmur Yağ
3KD9501-2 | 3KD TİPİ SİGORTASIZ YÜK KESİCİ AKSESUARLARI, Tahrik Kolu (Standart tip), Sarı / Kırmızı, Boy 5 için; 3KD....-.R | 4028 | 1 | https://mall.industry.siemens.com/mall/tr/tr/Catalog/Product/3KD9501-2 |  | LP | Yağmur Yağ
3KD9504-6 | 3KD TİPİ SİGORTASIZ YÜK KESİCİ AKSESUARLARI, Klemens Kapakları, 3 kutuplu, Standart Tip, Boy 5 için; 3KD....-.R | 7513 | 1 | https://mall.industry.siemens.com/mall/tr/tr/Catalog/Product/3KD9504-6 |  | LP | Yağmur Yağ
3KD9504-8 | 3KD TİPİ SİGORTASIZ YÜK KESİCİ AKSESUARLARI, Klemens Kapakları, 4 kutuplu, Standart Tip, Boy 5 için; 3KD....-.R | 9423 | 1 | https://mall.industry.siemens.com/mall/tr/tr/Catalog/Product/3KD9504-8 |  | LP | Yağmur Yağ
3KD9505-0 | 3KD TİPİ SİGORTASIZ YÜK KESİCİ AKSESUARLARI, 4. Kutup Elemanı (Anahtarlamalı kutup) Yassı Bağlantı, Boy 5 için; 3KD....-.R | 37065 | 1 | https://mall.industry.siemens.com/mall/tr/tr/Catalog/Product/3KD9505-0 |  | LP | Yağmur Yağ
3KD9506-0 | 3KD TİPİ SİGORTASIZ YÜK KESİCİ AKSESUARLARI, Nötr Modülü (Ayrılabilir geçiş klemensi) Yassı Bağlantı, Boy 5 için; 3KD....-.R | 24750 | 1 | https://mall.industry.siemens.com/mall/tr/tr/Catalog/Product/3KD9506-0 |  | LP | Yağmur Yağ
3KD9506-7 | 3KD TİPİ SİGORTASIZ YÜK KESİCİ AKSESUARLARI, Nötr veya PE Modülü (Sabit köprülü) Yassı Bağlantı, Boy 5 için; 3KD....-.R | 22289 | 1 | https://mall.industry.siemens.com/mall/tr/tr/Catalog/Product/3KD9506-7 |  | LP | Yağmur Yağ
3KD9508-6 | 3KD TİPİ SİGORTASIZ YÜK KESİCİ AKSESUARLARI, Faz Ayırıcı Plakalar, 3 kutuplu, Boy 5 için; 3KD....-.R | 2738 | 1 | https://mall.industry.siemens.com/mall/tr/tr/Catalog/Product/3KD9508-6 |  | LP | Yağmur Yağ
3KD9508-8 | 3KD TİPİ SİGORTASIZ YÜK KESİCİ AKSESUARLARI, Faz Ayırıcı Plakalar, 4 kutuplu, Boy 5 için; 3KD....-.R | 3642 | 1 | https://mall.industry.siemens.com/mall/tr/tr/Catalog/Product/3KD9508-8 |  | LP | Yağmur Yağ
3KF2312-0LF11 | SOLDAN TAHRİK, NH-BIÇAKLI SİGORTA, 125A, BOY 00/000, GENİŞLİK 21mm | 11173 | 1 | https://mall.industry.siemens.com/mall/tr/tr/Catalog/Product/3KF2312-0LF11 |  | LP | Yağmur Yağ
3KF2312-0MF11 | ORTADAN TAHRİK, NH-BIÇAKLI SİGORTA, 125A, BOY 00/000, GENİŞLİK 21mm | 11173 | 1 | https://mall.industry.siemens.com/mall/tr/tr/Catalog/Product/3KF2312-0MF11 |  | LP | Yağmur Yağ
3KF2316-0LF11 | SOLDAN TAHRİK, NH-BIÇAKLI SİGORTA, 160A, BOY 00/000, GENİŞLİK 21mm | 14057 | 1 | https://mall.industry.siemens.com/mall/tr/tr/Catalog/Product/3KF2316-0LF11 |  | LP | Yağmur Yağ
3KF2316-0MF11 | ORTADAN TAHRİK, NH-BIÇAKLI SİGORTA, 160A, BOY 00/000, GENİŞLİK 21mm | 14057 | 1 | https://mall.industry.siemens.com/mall/tr/tr/Catalog/Product/3KF2316-0MF11 |  | LP | Yağmur Yağ
3KF3325-0LF11 | SOLDAN TAHRİK, NH-BIÇAKLI SİGORTA, 250A, BOY 1 | 24374 | 1 | https://mall.industry.siemens.com/mall/tr/tr/Catalog/Product/3KF3325-0LF11 |  | LP | Yağmur Yağ
3KF3325-0MF11 | ORTADAN TAHRİK, NH-BIÇAKLI SİGORTA, 250A, BOY 1 | 24374 | 1 | https://mall.industry.siemens.com/mall/tr/tr/Catalog/Product/3KF3325-0MF11 |  | LP | Yağmur Yağ
3KF4340-0LF11 | SOLDAN TAHRİK, NH-BIÇAKLI SİGORTA, 400A, BOY 2/1 | 38795 | 1 | https://mall.industry.siemens.com/mall/tr/tr/Catalog/Product/3KF4340-0LF11 |  | LP | Yağmur Yağ
3KF4340-0MF11 | ORTADAN TAHRİK, NH-BIÇAKLI SİGORTA, 400A, BOY 2/1 | 38795 | 1 | https://mall.industry.siemens.com/mall/tr/tr/Catalog/Product/3KF4340-0MF11 |  | LP | Yağmur Yağ
3KF5363-0LF11 | SOLDAN TAHRİK, NH-BIÇAKLI SİGORTA, 630A, BOY 3/2 | 66955 | 1 | https://mall.industry.siemens.com/mall/tr/tr/Catalog/Product/3KF5363-0LF11 |  | LP | Yağmur Yağ
3KF5363-0MF11 | ORTADAN TAHRİK, NH-BIÇAKLI SİGORTA, 630A, BOY 3/2 | 66955 | 1 | https://mall.industry.siemens.com/mall/tr/tr/Catalog/Product/3KF5363-0MF11 |  | LP | Yağmur Yağ
3KF5380-0LF11 | 3KF TİPİ SOLDAN TAHRİK, NH-BIÇAKLI SİGORTA, 800A, BOY 3/2 | 97364 | 1 | https://mall.industry.siemens.com/mall/tr/tr/Catalog/Product/3KF5380-0LF11 |  | LP | Yağmur Yağ
3KF5380-0MF11 | 3KF TİPİ ORTADAN TAHRİK, NH-BIÇAKLI SİGORTA, 800A, BOY 3/2 | 97364 | 1 | https://mall.industry.siemens.com/mall/tr/tr/Catalog/Product/3KF5380-0MF11 |  | LP | Yağmur Yağ
3LD2003-0TK51 | ACİL STOP ŞALTERLERİ , ÖNDEN TESPİTLİ TAHRİK KOLU SİYAH, A 16 7,5 KW | 1362 | 1 | https://mall.industry.siemens.com/mall/tr/tr/Catalog/Product/3LD2003-0TK51 |  | LP | Yağmur Yağ
3LD2003-0TK53 | ACİL STOP ŞALTERLERİ , ÖNDEN TESPİTLİ TAHRİK KOLU SARI/KIRMIZI, A 16 7,5 KW | 1362 | 1 | https://mall.industry.siemens.com/mall/tr/tr/Catalog/Product/3LD2003-0TK53 |  | LP | Yağmur Yağ
3LD2003-1TL51 | ACİL STOP ŞALTERLERİ, ÖNDEN TESPİTLİ TAHRİK KOLU SİYAH, A 16 7,5 KW 3+N | 1770 | 1 | https://mall.industry.siemens.com/mall/tr/tr/Catalog/Product/3LD2003-1TL51 |  | LP | Yağmur Yağ
3LD2003-1TL53 | ACİL STOP ŞALTERLERİ, ÖNDEN TESPİTLİ TAHRİK KOLU SARI/KIRMIZI, A 16 7,5 KW 3+N | 1770 | 1 | https://mall.industry.siemens.com/mall/tr/tr/Catalog/Product/3LD2003-1TL53 |  | LP | Yağmur Yağ
3LD2013-0TK51 | ACİL STOP ŞALTERLERİ TAHRİK KOLU SİYAH , DİPTEN TESPİTLİ, KİLİTLEMELİ, KAPI BAĞLANTILI, A 16 7,5 KW | 2189 | 1 | https://mall.industry.siemens.com/mall/tr/tr/Catalog/Product/3LD2013-0TK51 |  | LP | Yağmur Yağ
3LD2013-0TK53 | ACİL STOP ŞALTERLERİ TAHRİK KOLU SARI/KIRMIZI , DİPTEN TESPİTLİ, KİLİTLEMELİ, KAPI BAĞLANTILI, A 16 7,5 KW | 2189 | 1 | https://mall.industry.siemens.com/mall/tr/tr/Catalog/Product/3LD2013-0TK53 |  | LP | Yağmur Yağ
3LD2013-1TL51 | ACİL STOP ŞALTERLERİ TAHRİK KOLU SİYAH, DİPTEN TESPİTLİ, KİLİTLEMELİ, KAPI BAĞLANTILI, A 16 7,5 KW 3+N | 2503 | 1 | https://mall.industry.siemens.com/mall/tr/tr/Catalog/Product/3LD2013-1TL51 |  | LP | Yağmur Yağ
3LD2013-1TL53 | ACİL STOP ŞALTERLERİ TAHRİK KOLU SARI/KIRMIZI, DİPTEN TESPİTLİ, KİLİTLEMELİ, KAPI BAĞLANTILI, A 16 7,5 KW 3+N | 2503 | 1 | https://mall.industry.siemens.com/mall/tr/tr/Catalog/Product/3LD2013-1TL53 |  | LP | Yağmur Yağ
3LD2103-0TK51 | ACİL STOP ŞALTERLERİ, ÖNDEN TESPİTLİ TAHRİK KOLU SİYAH, A 25 9,5 KW | 1500 | 1 | https://mall.industry.siemens.com/mall/tr/tr/Catalog/Product/3LD2103-0TK51 |  | LP | Yağmur Yağ
3LD2103-0TK53 | ACİL STOP ŞALTERLERİ, ÖNDEN TESPİTLİ TAHRİK KOLU SARI/KIRMIZI, A 25 9,5 KW | 1500 | 1 | https://mall.industry.siemens.com/mall/tr/tr/Catalog/Product/3LD2103-0TK53 |  | LP | Yağmur Yağ
3LD2113-0TK51 | ACİL STOP ŞALTERLERİ TAHRİK KOLU SİYAH, DİPTEN TESPİTLİ, KİLİTLEMELİ, KAPI BAĞLANTILI, A 25 9,5 KW | 2387 | 1 | https://mall.industry.siemens.com/mall/tr/tr/Catalog/Product/3LD2113-0TK51 |  | LP | Yağmur Yağ
3LD2113-0TK53 | ACİL STOP ŞALTERLERİ TAHRİK KOLU SARI/KIRMIZI, DİPTEN TESPİTLİ, KİLİTLEMELİ, KAPI BAĞLANTILI, A 25 9,5 KW | 2387 | 1 | https://mall.industry.siemens.com/mall/tr/tr/Catalog/Product/3LD2113-0TK53 |  | LP | Yağmur Yağ
3LD2164-0TB51 | 3LD2 KUTULU TİPLER, IP65, TAHRİK KOLU SİYAH, 25A, 9,5 KW | 2218 | 1 | https://mall.industry.siemens.com/mall/tr/tr/Catalog/Product/3LD2164-0TB51 |  | LP | Yağmur Yağ
3LD2164-0TB53 | 3LD2 KUTULU TİPLER, IP65, TAHRİK KOLU SARI/KIRMIZI, 25A , 9,5 KW | 2218 | 1 | https://mall.industry.siemens.com/mall/tr/tr/Catalog/Product/3LD2164-0TB53 |  | LP | Yağmur Yağ
3LD2203-0TK51 | ACİL STOP ŞALTERLERİ, ÖNDEN TESPİTLİ TAHRİK KOLU SİYAH, A 32 11,5 KW | 1823 | 1 | https://mall.industry.siemens.com/mall/tr/tr/Catalog/Product/3LD2203-0TK51 |  | LP | Yağmur Yağ
3LD2203-0TK53 | ACİL STOP ŞALTERLERİ, ÖNDEN TESPİTLİ TAHRİK KOLU SARI/KIRMIZI, A 32 11,5 KW | 1823 | 1 | https://mall.industry.siemens.com/mall/tr/tr/Catalog/Product/3LD2203-0TK53 |  | LP | Yağmur Yağ
3LD2213-0TK51 | ACİL STOP ŞALTERLERİ TAHRİK KOLU SİYAH, DİPTEN TESPİTLİ, KİLİTLEMELİ, KAPI BAĞLANTILI, A 32 11,5 KW | 2724 | 1 | https://mall.industry.siemens.com/mall/tr/tr/Catalog/Product/3LD2213-0TK51 |  | LP | Yağmur Yağ
3LD2213-0TK53 | ACİL STOP ŞALTERLERİ TAHRİK KOLU SARI/KIRMIZI, DİPTEN TESPİTLİ, KİLİTLEMELİ, KAPI BAĞLANTILI, A 32 11,5 KW | 2724 | 1 | https://mall.industry.siemens.com/mall/tr/tr/Catalog/Product/3LD2213-0TK53 |  | LP | Yağmur Yağ
3LD2264-0TB51 | 3LD2 KUTULU TİPLER, IP65, TAHRİK KOLU SİYAH, 32A, 11,5 KW | 2685 | 1 | https://mall.industry.siemens.com/mall/tr/tr/Catalog/Product/3LD2264-0TB51 |  | LP | Yağmur Yağ
3LD2264-0TB53 | 3LD2 KUTULU TİPLER, IP65, TAHRİK KOLU SARI/KIRMIZI, 32A, 11,5 KW | 2685 | 1 | https://mall.industry.siemens.com/mall/tr/tr/Catalog/Product/3LD2264-0TB53 |  | LP | Yağmur Yağ
3LD2305-0TK11 | ACİL STOP ŞALTERLERİ, ÖNDEN TESPİTLİ TAHRİK KOLU SİYAH, A160 75 KW | 16305 | 1 | https://mall.industry.siemens.com/mall/tr/tr/Catalog/Product/3LD2305-0TK11 |  | LP | Yağmur Yağ
3LD2305-0TK13 | ACİL STOP ŞALTERLERİ, ÖNDEN TESPİTLİ TAHRİK KOLU SARI/KIRMIZI, A160 75 KW | 16305 | 1 | https://mall.industry.siemens.com/mall/tr/tr/Catalog/Product/3LD2305-0TK13 |  | LP | Yağmur Yağ
3LD2318-0TK11 | 3LD2 ANA ŞALTERİ; Sİyah, Dipten Tespitli, Kilitlemeli, Kapı Bağlantılı, 3 ana kontakt, 160A | 17022 | 1 | https://mall.industry.siemens.com/mall/tr/tr/Catalog/Product/3LD2318-0TK11 |  | LP | Yağmur Yağ
3LD2318-0TK13 | 3LD2 ACİL/STOP ŞALTERİ; Sarı-kırmızı, Dipten Tespitli, Kilitlemeli, Kapı Bağlantılı, 3 ana kontakt, 160A | 17022 | 1 | https://mall.industry.siemens.com/mall/tr/tr/Catalog/Product/3LD2318-0TK13 |  | LP | Yağmur Yağ
3LD2405-0TK11 | ACİL STOP ŞALTERLERİ, ÖNDEN TESPİTLİ TAHRİK KOLU SİYAH, A250 132 KW | 19467 | 1 | https://mall.industry.siemens.com/mall/tr/tr/Catalog/Product/3LD2405-0TK11 |  | LP | Yağmur Yağ
3LD2405-0TK13 | ACİL STOP ŞALTERLERİ, ÖNDEN TESPİTLİ TAHRİK KOLU SARI/KIRMIZI, A250 132 KW | 19467 | 1 | https://mall.industry.siemens.com/mall/tr/tr/Catalog/Product/3LD2405-0TK13 |  | LP | Yağmur Yağ
3LD2418-0TK11 | ACİL STOP ŞALTERLERİ TAHRİK KOLU SİYAH, DİPTEN TESPİTLİ, KİLİTLEMELİ, KAPI BAĞLANTILI, A 250 132 KW | 21412 | 1 | https://mall.industry.siemens.com/mall/tr/tr/Catalog/Product/3LD2418-0TK11 |  | LP | Yağmur Yağ
3LD2418-0TK13 | ACİL STOP ŞALTERLERİ TAHRİK KOLU SARI/KIRMIZI, DİPTEN TESPİTLİ, KİLİTLEMELİ, KAPI BAĞLANTILI, A 250 132 KW | 21412 | 1 | https://mall.industry.siemens.com/mall/tr/tr/Catalog/Product/3LD2418-0TK13 |  | LP | Yağmur Yağ
3LD2504-0TK51 | ACİL STOP ŞALTERLERİ, ÖNDEN TESPİTLİ TAHRİK KOLU SİYAH, A 63 22 KW | 2883 | 1 | https://mall.industry.siemens.com/mall/tr/tr/Catalog/Product/3LD2504-0TK51 |  | LP | Yağmur Yağ
3LD2504-0TK53 | ACİL STOP ŞALTERLERİ, ÖNDEN TESPİTLİ TAHRİK KOLU SARI/KIRMIZI, A 63 22 KW | 2883 | 1 | https://mall.industry.siemens.com/mall/tr/tr/Catalog/Product/3LD2504-0TK53 |  | LP | Yağmur Yağ
3LD2514-0TK51 | ACİL STOP ŞALTERLERİ TAHRİK KOLU SİYAH, DİPTEN TESPİTLİ, KİLİTLEMELİ, KAPI BAĞLANTILI, A 63 22 KW | 3630 | 1 | https://mall.industry.siemens.com/mall/tr/tr/Catalog/Product/3LD2514-0TK51 |  | LP | Yağmur Yağ
3LD2514-0TK53 | ACİL STOP ŞALTERLERİ TAHRİK KOLU SARI/KIRMIZI, DİPTEN TESPİTLİ, KİLİTLEMELİ, KAPI BAĞLANTILI, A 63 22 KW | 3630 | 1 | https://mall.industry.siemens.com/mall/tr/tr/Catalog/Product/3LD2514-0TK53 |  | LP | Yağmur Yağ
3LD2565-0TB51 | 3LD2 KUTULU TİPLER, IP65, TAHRİK KOLU SİYAH, 63A, 22 KW | 4409 | 1 | https://mall.industry.siemens.com/mall/tr/tr/Catalog/Product/3LD2565-0TB51 |  | LP | Yağmur Yağ
3LD2565-0TB53 | 3LD2 KUTULU TİPLER, IP65, TAHRİK KOLU SARI/KIRMIZI, 63A , 22 KW | 4409 | 1 | https://mall.industry.siemens.com/mall/tr/tr/Catalog/Product/3LD2565-0TB53 |  | LP | Yağmur Yağ
3LD2704-0TK51 | ACİL STOP ŞALTERLERİ, ÖNDEN TESPİTLİ TAHRİK KOLU SİYAH, A100 37 KW | 4758 | 1 | https://mall.industry.siemens.com/mall/tr/tr/Catalog/Product/3LD2704-0TK51 |  | LP | Yağmur Yağ
3LD2704-0TK53 | ACİL STOP ŞALTERLERİ, ÖNDEN TESPİTLİ TAHRİK KOLU SARI/KIRMIZI, A100 37 KW | 4758 | 1 | https://mall.industry.siemens.com/mall/tr/tr/Catalog/Product/3LD2704-0TK53 |  | LP | Yağmur Yağ
3LD2714-0TK51 | ACİL STOP ŞALTERLERİ TAHRİK KOLU SİYAH, DİPTEN TESPİTLİ, KİLİTLEMELİ, KAPI BAĞLANTILI, A100 37 KW | 5712 | 1 | https://mall.industry.siemens.com/mall/tr/tr/Catalog/Product/3LD2714-0TK51 |  | LP | Yağmur Yağ
3LD2714-0TK53 | ACİL STOP ŞALTERLERİ TAHRİK KOLU SARI/KIRMIZI, DİPTEN TESPİTLİ, KİLİTLEMELİ, KAPI BAĞLANTILI, A100 37 KW | 5712 | 1 | https://mall.industry.siemens.com/mall/tr/tr/Catalog/Product/3LD2714-0TK53 |  | LP | Yağmur Yağ
3LD2766-0TB51 | 3LD2 KUTULU TİPLER, IP65, TAHRİK KOLU SİYAH, 100A , 37 KW | 9969 | 1 | https://mall.industry.siemens.com/mall/tr/tr/Catalog/Product/3LD2766-0TB51 |  | LP | Yağmur Yağ
3LD2766-0TB53 | 3LD2 KUTULU TİPLER, IP65, TAHRİK KOLU SARI/KIRMIZI, 100A, 37 KW | 9969 | 1 | https://mall.industry.siemens.com/mall/tr/tr/Catalog/Product/3LD2766-0TB53 |  | LP | Yağmur Yağ
3LD2804-0TK51 | ACİL STOP ŞALTERLERİ, ÖNDEN TESPİTLİ TAHRİK KOLU SİYAH, A125 45 KW | 5752 | 1 | https://mall.industry.siemens.com/mall/tr/tr/Catalog/Product/3LD2804-0TK51 |  | LP | Yağmur Yağ
3LD2804-0TK53 | ACİL STOP ŞALTERLERİ, ÖNDEN TESPİTLİ TAHRİK KOLU SARI/KIRMIZI, A125 45 KW | 5752 | 1 | https://mall.industry.siemens.com/mall/tr/tr/Catalog/Product/3LD2804-0TK53 |  | LP | Yağmur Yağ
3LD2814-0TK51 | ACİL STOP ŞALTERLERİ TAHRİK KOLU SİYAH, DİPTEN TESPİTLİ, KİLİTLEMELİ, KAPI BAĞLANTILI, A125 45 KW | 6582 | 1 | https://mall.industry.siemens.com/mall/tr/tr/Catalog/Product/3LD2814-0TK51 |  | LP | Yağmur Yağ
3LD2814-0TK53 | ACİL STOP ŞALTERLERİ TAHRİK KOLU SARI/KIRMIZI, DİPTEN TESPİTLİ, KİLİTLEMELİ, KAPI BAĞLANTILI, A125 45 KW | 6582 | 1 | https://mall.industry.siemens.com/mall/tr/tr/Catalog/Product/3LD2814-0TK53 |  | LP | Yağmur Yağ
3LD2866-0TB51 | 3LD2 KUTULU TİPLER, IP65, TAHRİK KOLU SİYAH, 125A, 45 KW | 17975 | 1 | https://mall.industry.siemens.com/mall/tr/tr/Catalog/Product/3LD2866-0TB51 |  | LP | Yağmur Yağ
3LD2866-0TB53 | 3LD2 KUTULU TİPLER, IP65, TAHRİK KOLU SARI/KIRMIZI, 125A, 45 KW | 17975 | 1 | https://mall.industry.siemens.com/mall/tr/tr/Catalog/Product/3LD2866-0TB53 |  | LP | Yağmur Yağ
3LD3030-0TK11 | 3LD3 ACİL STOP ŞALTERLERİ, RAYA/PANOYA MONTE EDİLEBİLİR TAHRİK KOLU, SİYAH 16A 7,5KW | 994 | 1 | https://mall.industry.siemens.com/mall/tr/tr/Catalog/Product/3LD3030-0TK11 |  | LP | Yağmur Yağ
3LD3030-0TK13 | 3LD3 ACİL STOP ŞALTERLERİ, RAYA/PANOYA MONTE EDİLEBİLİR TAHRİK KOLU, SARI/KIRMIZI 16A 7,5KW | 994 | 1 | https://mall.industry.siemens.com/mall/tr/tr/Catalog/Product/3LD3030-0TK13 |  | LP | Yağmur Yağ
3LD3030-0TL11 | 3LD3 ACİL STOP ŞALTERLERİ, 3 FAZ+NÖTR, RAYA/PANOYA MONTE EDİLEBİLİR TAHRİK KOLU, SİYAH 16A 7,5KW | 1283 | 1 | https://mall.industry.siemens.com/mall/tr/tr/Catalog/Product/3LD3030-0TL11 |  | LP | Yağmur Yağ
3LD3030-0TL13 | 3LD3 ACİL STOP ŞALTERLERİ, RAYA/PANOYA MONTE EDİLEBİLİR, SARI/KIRMIZI 16A 7,5KW 3+N | 1283 | 1 | https://mall.industry.siemens.com/mall/tr/tr/Catalog/Product/3LD3030-0TL13 |  | LP | Yağmur Yağ
3LD3048-0TK51 | 3LD3 ACİL STOP ŞALTERLERİ, DİPTEN TESPİTLİ TAHRİK KOLU, KİLİTLEMELİ, KAPI BAĞLANTILI, SİYAH 16A 7,5 KW | 1900 | 1 | https://mall.industry.siemens.com/mall/tr/tr/Catalog/Product/3LD3048-0TK51 |  | LP | Yağmur Yağ
3LD3048-0TK53 | 3LD3 ACİL STOP ŞALTERLERİ, DİPTEN TESPİTLİ TAHRİK KOLU, KİLİTLEMELİ, KAPI BAĞLANTILI, SARI/KIRMIZI 16A 7,5 KW | 1900 | 1 | https://mall.industry.siemens.com/mall/tr/tr/Catalog/Product/3LD3048-0TK53 |  | LP | Yağmur Yağ
3LD3048-0TL51 | 3LD3 ACİL STOP ŞALTERLERİ, 3 FAZ+NÖTR, DİPTEN TESPİTLİ TAHRİK KOLU, KİLİTLEMELİ, KAPI BAĞLANTILI, SİYAH 16A 7,5 KW | 1929 | 1 | https://mall.industry.siemens.com/mall/tr/tr/Catalog/Product/3LD3048-0TL51 |  | LP | Yağmur Yağ
3LD3048-0TL53 | 3LD3 ACİL STOP ŞALTERLERİ, DİPTEN TESPİTLİ, KİLİTLEMELİ, KAPI BAĞLANTILI, SARI/KIRMIZI 16A 7.5 KW 3+N | 1929 | 1 | https://mall.industry.siemens.com/mall/tr/tr/Catalog/Product/3LD3048-0TL53 |  | LP | Yağmur Yağ
3LD3054-0TK51 | 3LD3 ACİL STOP ŞALTERİ, ÖNDEN TESPİTLİ TAHRİK KOLU SİYAH, 16A 7,5 KW | 1122 | 1 | https://mall.industry.siemens.com/mall/tr/tr/Catalog/Product/3LD3054-0TK51 |  | LP | Yağmur Yağ
3LD3054-0TK53 | 3LD3 ACİL STOP ŞALTERİ, ÖNDEN TESPİTLİ TAHRİK KOLU SARI/KIRMIZI, 16A 7,5 KW | 1122 | 1 | https://mall.industry.siemens.com/mall/tr/tr/Catalog/Product/3LD3054-0TK53 |  | LP | Yağmur Yağ
3LD3054-0TL51 | 3LD3 ACİL STOP ŞALTERİ, 3 FAZ+NÖTR ÖNDEN TESPİTLİ TAHRİK KOLU SİYAH, 16A 7,5 KW | 1489 | 1 | https://mall.industry.siemens.com/mall/tr/tr/Catalog/Product/3LD3054-0TL51 |  | LP | Yağmur Yağ
3LD3054-0TL53 | 3LD3 ACİL STOP ŞALTERİ, ÖNDEN TESPİTLİ SARI/KIRMIZI, SARI/KIRMIZI 16A 7.5 KW 3+N | 1489 | 1 | https://mall.industry.siemens.com/mall/tr/tr/Catalog/Product/3LD3054-0TL53 |  | LP | Yağmur Yağ
3LD3130-0TK11 | 3LD3 ACİL STOP ŞALTERLERİ, RAYA/PANOYA MONTE EDİLEBİLİR TAHRİK KOLU, SİYAH 25A 9 KW | 1088 | 1 | https://mall.industry.siemens.com/mall/tr/tr/Catalog/Product/3LD3130-0TK11 |  | LP | Yağmur Yağ
3LD3130-0TK13 | 3LD3 ACİL STOP ŞALTERLERİ, RAYA/PANOYA MONTE EDİLEBİLİR TAHRİK KOLU, SARI/KIRMIZI 25A 9 KW | 1088 | 1 | https://mall.industry.siemens.com/mall/tr/tr/Catalog/Product/3LD3130-0TK13 |  | LP | Yağmur Yağ
3LD3148-0TK51 | 3LD3 ACİL STOP ŞALTERLERİ, DİPTEN TESPİTLİ TAHRİK KOLU, KİLİTLEMELİ, KAPI BAĞLANTILI, SİYAH 25A 9 KW | 2102 | 1 | https://mall.industry.siemens.com/mall/tr/tr/Catalog/Product/3LD3148-0TK51 |  | LP | Yağmur Yağ
3LD3148-0TK53 | 3LD3 ACİL STOP ŞALTERLERİ, DİPTEN TESPİTLİ TAHRİK KOLU, KİLİTLEMELİ, KAPI BAĞLANTILI, SARI/KIRMIZI 25A 9 KW | 2102 | 1 | https://mall.industry.siemens.com/mall/tr/tr/Catalog/Product/3LD3148-0TK53 |  | LP | Yağmur Yağ
3LD3154-0TK51 | 3LD3 ACİL STOP ŞALTERİ, ÖNDEN TESPİTLİ TAHRİK KOLU SİYAH, 25A 9 KW | 1277 | 1 | https://mall.industry.siemens.com/mall/tr/tr/Catalog/Product/3LD3154-0TK51 |  | LP | Yağmur Yağ
3LD3154-0TK53 | 3LD3 ACİL STOP ŞALTERİ, ÖNDEN TESPİTLİ TAHRİK KOLU SARI/KIRMIZI, 25A 9 KW | 1277 | 1 | https://mall.industry.siemens.com/mall/tr/tr/Catalog/Product/3LD3154-0TK53 |  | LP | Yağmur Yağ
3LD3230-0TK11 | 3LD3 ACİL STOP ŞALTERLERİ, RAYA/PANOYA MONTE EDİLEBİLİR TAHRİK KOLU, SİYAH 32A 11,5 KW | 1342 | 1 | https://mall.industry.siemens.com/mall/tr/tr/Catalog/Product/3LD3230-0TK11 |  | LP | Yağmur Yağ
3LD3230-0TK13 | 3LD3 ACİL STOP ŞALTERLERİ, RAYA/PANOYA MONTE EDİLEBİLİR TAHRİK KOLU, SARI/KIRMIZI 32A 11,5 KW | 1342 | 1 | https://mall.industry.siemens.com/mall/tr/tr/Catalog/Product/3LD3230-0TK13 |  | LP | Yağmur Yağ
3LD3248-0TK51 | 3LD3 ACİL STOP ŞALTERLERİ, DİPTEN TESPİTLİ TAHRİK KOLU, KİLİTLEMELİ, KAPI BAĞLANTILI, SİYAH 32A 11,5 KW | 2285 | 1 | https://mall.industry.siemens.com/mall/tr/tr/Catalog/Product/3LD3248-0TK51 |  | LP | Yağmur Yağ
3LD3248-0TK53 | 3LD3 ACİL STOP ŞALTERLERİ, DİPTEN TESPİTLİ TAHRİK KOLU, KİLİTLEMELİ, KAPI BAĞLANTILI, SARI/KIRMIZI 32A 11,5 KW | 2285 | 1 | https://mall.industry.siemens.com/mall/tr/tr/Catalog/Product/3LD3248-0TK53 |  | LP | Yağmur Yağ
3LD3254-0TK51 | 3LD3 ACİL STOP ŞALTERİ, ÖNDEN TESPİTLİ TAHRİK KOLU SİYAH, 32A 11,5 KW | 1489 | 1 | https://mall.industry.siemens.com/mall/tr/tr/Catalog/Product/3LD3254-0TK51 |  | LP | Yağmur Yağ
3LD3254-0TK53 | 3LD3 ACİL STOP ŞALTERİ, ÖNDEN TESPİTLİ TAHRİK KOLU SARI/KIRMIZI, 32A 11,5 KW | 1489 | 1 | https://mall.industry.siemens.com/mall/tr/tr/Catalog/Product/3LD3254-0TK53 |  | LP | Yağmur Yağ
3LD3330-0TK11 | 3LD3 ACİL STOP ŞALTERLERİ, RAYA/PANOYA MONTE EDİLEBİLİR TAHRİK KOLU, SİYAH 40A 15 KW | 1673 | 1 | https://mall.industry.siemens.com/mall/tr/tr/Catalog/Product/3LD3330-0TK11 |  | LP | Yağmur Yağ
3LD3330-0TK13 | 3LD3 ACİL STOP ŞALTERLERİ, RAYA/PANOYA MONTE EDİLEBİLİR TAHRİK KOLU, SARI/KIRMIZI 40A 15 KW | 1673 | 1 | https://mall.industry.siemens.com/mall/tr/tr/Catalog/Product/3LD3330-0TK13 |  | LP | Yağmur Yağ
3LD3348-0TK51 | 3LD3 ACİL STOP ŞALTERLERİ, DİPTEN TESPİTLİ TAHRİK KOLU, KİLİTLEMELİ, KAPI BAĞLANTILI, SİYAH 40A 15 KW | 2795 | 1 | https://mall.industry.siemens.com/mall/tr/tr/Catalog/Product/3LD3348-0TK51 |  | LP | Yağmur Yağ
3LD3348-0TK53 | 3LD3 ACİL STOP ŞALTERLERİ, DİPTEN TESPİTLİ TAHRİK KOLU, KİLİTLEMELİ, KAPI BAĞLANTILI, SARI/KIRMIZI 40A 15 KW | 2795 | 1 | https://mall.industry.siemens.com/mall/tr/tr/Catalog/Product/3LD3348-0TK53 |  | LP | Yağmur Yağ
3LD3354-0TK51 | 3LD3 ACİL STOP ŞALTERİ, ÖNDEN TESPİTLİ TAHRİK KOLU SİYAH, 40A 15 KW | 2277 | 1 | https://mall.industry.siemens.com/mall/tr/tr/Catalog/Product/3LD3354-0TK51 |  | LP | Yağmur Yağ
3LD3354-0TK53 | 3LD3 ACİL STOP ŞALTERİ, ÖNDEN TESPİTLİ TAHRİK KOLU SARI/KIRMIZI, 40A 15 KW | 2277 | 1 | https://mall.industry.siemens.com/mall/tr/tr/Catalog/Product/3LD3354-0TK53 |  | LP | Yağmur Yağ
3LD3430-0TK11 | 3LD3 ACİL STOP ŞALTERLERİ, RAYA/PANOYA MONTE EDİLEBİLİR TAHRİK KOLU, SİYAH 63A 22 KW | 2055 | 1 | https://mall.industry.siemens.com/mall/tr/tr/Catalog/Product/3LD3430-0TK11 |  | LP | Yağmur Yağ
3LD3430-0TK13 | 3LD3 ACİL STOP ŞALTERLERİ, RAYA/PANOYA MONTE EDİLEBİLİR TAHRİK KOLU, SARI/KIRMIZI 63A 22 KW | 2055 | 1 | https://mall.industry.siemens.com/mall/tr/tr/Catalog/Product/3LD3430-0TK13 |  | LP | Yağmur Yağ
3LD3448-0TK51 | 3LD3 ACİL STOP ŞALTERLERİ, DİPTEN TESPİTLİ TAHRİK KOLU, KİLİTLEMELİ, KAPI BAĞLANTILI, SİYAH 63A 22 KW | 3223 | 1 | https://mall.industry.siemens.com/mall/tr/tr/Catalog/Product/3LD3448-0TK51 |  | LP | Yağmur Yağ
3LD3448-0TK53 | 3LD3 ACİL STOP ŞALTERLERİ, DİPTEN TESPİTLİ TAHRİK KOLU, KİLİTLEMELİ, KAPI BAĞLANTILI, SARI/KIRMIZI 63A 22 KW | 3223 | 1 | https://mall.industry.siemens.com/mall/tr/tr/Catalog/Product/3LD3448-0TK53 |  | LP | Yağmur Yağ
3LD3454-0TK51 | 3LD3 ACİL STOP ŞALTERİ, ÖNDEN TESPİTLİ TAHRİK KOLU SİYAH, 63A 22 KW | 2433 | 1 | https://mall.industry.siemens.com/mall/tr/tr/Catalog/Product/3LD3454-0TK51 |  | LP | Yağmur Yağ
3LD3454-0TK53 | 3LD3 ACİL STOP ŞALTERİ, ÖNDEN TESPİTLİ TAHRİK KOLU SARI/KIRMIZI, 63A 22 KW | 2433 | 1 | https://mall.industry.siemens.com/mall/tr/tr/Catalog/Product/3LD3454-0TK53 |  | LP | Yağmur Yağ
3LD9200-2B | 3LD2 ANA ŞALTER / ACİL STOP ŞALTERİ AKSESUARI, NÖTR VEYA PE MODÜLÜ (GEÇİŞ KLEMENSİ) | 524 | 1 | https://mall.industry.siemens.com/mall/tr/tr/Catalog/Product/3LD9200-2B |  | LP | Yağmur Yağ
3LD9200-2C | DİPTEN TESPİTLİ ŞALTER AKSESUARLARI, NÖTR MODÜLÜ ERKEN KAPAR GEÇ AÇAR, ŞALTER TİPİ 3LD20 | 555 | 1 | https://mall.industry.siemens.com/mall/tr/tr/Catalog/Product/3LD9200-2C |  | LP | Yağmur Yağ
3LD9200-5B | ÖNDEN TESPİTLİ ŞALTER AKSESUARLARI, 1NO+1NC, ŞALTER TİPİ 3LD20/21/22/25/27/28 | 713 | 1 | https://mall.industry.siemens.com/mall/tr/tr/Catalog/Product/3LD9200-5B |  | LP | Yağmur Yağ
3LD9200-5C | DİPTEN TESPİTLİ ŞALTER AKSESUARLARI, 1NO+1NC GEÇ KAPAR ERKEN AÇAR, ŞALTER TİPİ 3LD20/21/22/25/27/28 | 713 | 1 | https://mall.industry.siemens.com/mall/tr/tr/Catalog/Product/3LD9200-5C |  | LP | Yağmur Yağ
3LD9205-2C | ÖNDEN/DİPTEN TESPİTLİ ŞALTER AKSESUARLARI, UZATMA MİLİ | 787 | 5 | https://mall.industry.siemens.com/mall/tr/tr/Catalog/Product/3LD9205-2C |  | LP | Yağmur Yağ
3LD9220-0B | ÖNDEN TESPİTLİ ŞALTER AKSESUARLARI, NÖTR MODÜLÜ, ŞALTER TİPİ 3LD21/22 | 592 | 1 | https://mall.industry.siemens.com/mall/tr/tr/Catalog/Product/3LD9220-0B |  | LP | Yağmur Yağ
3LD9220-0C | DİPTEN TESPİTLİ ŞALTER AKSESUARLARI, NÖTR MODÜLÜ ERKEN KAPAR GEÇ AÇAR, ŞALTER TİPİ 3LD21/22 | 592 | 1 | https://mall.industry.siemens.com/mall/tr/tr/Catalog/Product/3LD9220-0C |  | LP | Yağmur Yağ
3LD9224-1B | ÖNDEN/DİPTEN TESPİTLİ ŞALTER AKSESUARLARI, SİYAH TAHRİK MANDALI ŞALTER TİPİ:3LD20/21/22 | 612 | 1 | https://mall.industry.siemens.com/mall/tr/tr/Catalog/Product/3LD9224-1B |  | LP | Yağmur Yağ
3LD9240-0B | ÖNDEN TESPİTLİ ŞALTER AKSESUARLARI, NÖTR MODÜLÜ, ŞALTER TİPİ 3LD23/24 | 3565 | 1 | https://mall.industry.siemens.com/mall/tr/tr/Catalog/Product/3LD9240-0B |  | LP | Yağmur Yağ
3LD9240-0C | DİPTEN TESPİTLİ ŞALTER AKSESUARLARI, NÖTR MODÜLÜ ERKEN KAPAR GEÇ AÇAR, ŞALTER TİPİ 3LD23/24 | 3560 | 1 | https://mall.industry.siemens.com/mall/tr/tr/Catalog/Product/3LD9240-0C |  | LP | Yağmur Yağ
3LD9243-1B | ÖNDEN/DİPTEN TESPİTLİ ŞALTER AKSESUARLARI, SİYAH TAHRİK MANDALI ŞALTER TİPİ:3LD23/24 | 3064 | 1 | https://mall.industry.siemens.com/mall/tr/tr/Catalog/Product/3LD9243-1B |  | LP | Yağmur Yağ
3LD9245-2C | ÖNDEN/DİPTEN TESPİTLİ ŞALTER AKSESUARLARI, UZATMA MİLİ | 1265 | 5 | https://mall.industry.siemens.com/mall/tr/tr/Catalog/Product/3LD9245-2C |  | LP | Yağmur Yağ
3LD9250-0BA | ÖNDEN TESPİTLİ ŞALTER AKSESUARLARI, NÖTR MODÜLÜ, ŞALTER TİPİ 3LD25 | 898 | 1 | https://mall.industry.siemens.com/mall/tr/tr/Catalog/Product/3LD9250-0BA |  | LP | Yağmur Yağ
3LD9250-0CA | DİPTEN TESPİTLİ ŞALTER AKSESUARLARI, NÖTR MODÜLÜ ERKEN KAPAR GEÇ AÇAR, ŞALTER TİPİ 3LD25 | 1039 | 1 | https://mall.industry.siemens.com/mall/tr/tr/Catalog/Product/3LD9250-0CA |  | LP | Yağmur Yağ
3LD9280-0B | ÖNDEN TESPİTLİ ŞALTER AKSESUARLARI, NÖTR MODÜLÜ, ŞALTER TİPİ 3LD27/28 | 1605 | 1 | https://mall.industry.siemens.com/mall/tr/tr/Catalog/Product/3LD9280-0B |  | LP | Yağmur Yağ
3LD9280-0C | DİPTEN TESPİTLİ ŞALTER AKSESUARLARI, NÖTR MODÜLÜ ERKEN KAPAR GEÇ AÇAR, ŞALTER TİPİ 3LD27/28 | 1605 | 1 | https://mall.industry.siemens.com/mall/tr/tr/Catalog/Product/3LD9280-0C |  | LP | Yağmur Yağ
3LD9284-1B | ÖNDEN/DİPTEN TESPİTLİ ŞALTER AKSESUARLARI, SİYAH TAHRİK MANDALI ŞALTER TİPİ:3LD25/27/28 | 858 | 1 | https://mall.industry.siemens.com/mall/tr/tr/Catalog/Product/3LD9284-1B |  | LP | Yağmur Yağ
3LD9286-1A | ÖNDEN/DİPTEN TESPİTLİ ŞALTER AKSESUARLARI, ETİKET | 155 | 10 | https://mall.industry.siemens.com/mall/tr/tr/Catalog/Product/3LD9286-1A |  | LP | Yağmur Yağ
3LD9286-4A | ÖNDEN/DİPTEN TESPİTLİ ŞALTER AKSESUARLARI, BOŞ ETİKET | 155 | 10 | https://mall.industry.siemens.com/mall/tr/tr/Catalog/Product/3LD9286-4A |  | LP | Yağmur Yağ
3LD9340-2B | 3LD3 NÖTR MODÜLÜ, GEÇİŞ KLEMENSİ, ÖNDEN MONTAJLI | 408 | 1 | https://mall.industry.siemens.com/mall/tr/tr/Catalog/Product/3LD9340-2B |  | LP | Yağmur Yağ
3LD9340-2C | 3LD3 NÖTR MODÜLÜ, GEÇİŞ KLEMENSİ, DİPTEN MONTAJLI | 408 | 1 | https://mall.industry.siemens.com/mall/tr/tr/Catalog/Product/3LD9340-2C |  | LP | Yağmur Yağ
3LD9340-3B | 3LD3 PE MODÜLÜ, GEÇİŞ KLEMENSİ, ÖNDEN MONTAJLI | 408 | 1 | https://mall.industry.siemens.com/mall/tr/tr/Catalog/Product/3LD9340-3B |  | LP | Yağmur Yağ
3LD9340-3C | 3LD3 PE MODÜLÜ, GEÇİŞ KLEMENSİ, DİPTEN MONTAJLI | 408 | 1 | https://mall.industry.siemens.com/mall/tr/tr/Catalog/Product/3LD9340-3C |  | LP | Yağmur Yağ
3LD9340-6B | 3LD3 YARDIMCI KONTAK GEÇİŞ KLEMENSİ, ÖNDEN MONTAJLI (1NO +1NC) | 534 | 1 | https://mall.industry.siemens.com/mall/tr/tr/Catalog/Product/3LD9340-6B |  | LP | Yağmur Yağ
3LD9340-6C | 3LD3 YARDIMCI KONTAK, GEÇİŞ KLEMENSİ, DİPTEN MONTAJLI (1NO +1NC) | 534 | 1 | https://mall.industry.siemens.com/mall/tr/tr/Catalog/Product/3LD9340-6C |  | LP | Yağmur Yağ
3LD9341-0A | 3LD3 3 KUTUP İÇİN TERMİNAL KORUMA KAPAĞI | 184 | 4 | https://mall.industry.siemens.com/mall/tr/tr/Catalog/Product/3LD9341-0A |  | LP | Yağmur Yağ
3LD9341-2A | 3LD3 4. KUTUP ELEMANI İÇİN TERMİNAL KORUMA KAPAĞI | 48 | 4 | https://mall.industry.siemens.com/mall/tr/tr/Catalog/Product/3LD9341-2A |  | LP | Yağmur Yağ
3LD9344-2C | 3LD3 DİPTEN TESPİTLİ TAHRİK MANDALI, SİYAH (3LD3.40 için) | 300 | 1 | https://mall.industry.siemens.com/mall/tr/tr/Catalog/Product/3LD9344-2C |  | LP | Yağmur Yağ
3LD9344-2CA | 3LD3 TAHRİK MANDALI SİYAH (MİL VE TAHRİK ELEMANI DAHİL) | 682 | 1 | https://mall.industry.siemens.com/mall/tr/tr/Catalog/Product/3LD9344-2CA |  | LP | Yağmur Yağ
3LD9344-3C | 3LD3 DİPTEN TESPİTLİ TAHRİK MANDALI, SARI/KIRMIZI (3LD3.40 için) | 300 | 1 | https://mall.industry.siemens.com/mall/tr/tr/Catalog/Product/3LD9344-3C |  | LP | Yağmur Yağ
3LD9344-3CA | 3LD3 TAHRİK MANDALI SARI/KIRMIZI (MİL VE TAHRİK ELEMANI DAHİL) | 682 | 1 | https://mall.industry.siemens.com/mall/tr/tr/Catalog/Product/3LD9344-3CA |  | LP | Yağmur Yağ
3LD9344-4C | 3LD3 ÖNDEN TESPİTLİ TAHRİK MANDALI,SİYAH (3LD3.50 için) | 300 | 1 | https://mall.industry.siemens.com/mall/tr/tr/Catalog/Product/3LD9344-4C |  | LP | Yağmur Yağ
3LD9344-5C | 3LD3 ÖNDEN TESPİTLİ TAHRİK MANDALI, SARI/KIRMIZI (3LD3.50 için) | 300 | 1 | https://mall.industry.siemens.com/mall/tr/tr/Catalog/Product/3LD9344-5C |  | LP | Yağmur Yağ
3LF0122-2DD00 | KADEMELİ PAKET ŞALTERLER, MONOFAZE, SIFIRLI, 4 KADEMELİ, (0-4), 20A | 827 | 1 | https://mall.industry.siemens.com/mall/tr/tr/Catalog/Product/3LF0122-2DD00 |  | CP | Yağmur Yağ
3LF0122-2PC00 | 3LF0.22 PAKET ŞALTER, 4 POZ'LU VOLTMETRE KOMUTATÖRÜ, 20A, (0-LN) | 853 | 1 | https://mall.industry.siemens.com/mall/tr/tr/Catalog/Product/3LF0122-2PC00 |  | CP | Yağmur Yağ
3LF0122-2PD00 | 3LF0.22 PAKET ŞALTER, VOLTMETRE KOMUTATÖRÜ, 20A, (0-LL) | 827 | 1 | https://mall.industry.siemens.com/mall/tr/tr/Catalog/Product/3LF0122-2PD00 |  | CP | Yağmur Yağ
3LF0122-2PF00 | 3LF0.22 PAKET ŞALTER, 7 POZ'LU VOLTMETRE KOMUTATÖRÜ 20A, (LL-0-LN) | 943 | 1 | https://mall.industry.siemens.com/mall/tr/tr/Catalog/Product/3LF0122-2PF00 |  | CP | Yağmur Yağ
3LF0122-2PF10 | 3LF0.22 PAKET ŞALTER, 6 POZ'LU VOLTMETRE KOMUTATÖRÜ, SIFIRSIZ, 20A, (LL-LN) | 1252 | 1 | https://mall.industry.siemens.com/mall/tr/tr/Catalog/Product/3LF0122-2PF10 |  | CP | Yağmur Yağ
3LF0122-4AA00 | 3LF0.22 PAKET ŞALTER, 0-1 AÇMA KAPAMA,MONOFAZE, 20A | 544 | 1 | https://mall.industry.siemens.com/mall/tr/tr/Catalog/Product/3LF0122-4AA00 |  | CP | Yağmur Yağ
3LF0122-4AB00 | 3LF0.22 PAKET ŞALTER, 0-1 AÇMA KAPAMA, İKİ FAZLI, 20A | 605 | 1 | https://mall.industry.siemens.com/mall/tr/tr/Catalog/Product/3LF0122-4AB00 |  | CP | Yağmur Yağ
3LF0122-4AC00 | 3LF0.22 PAKET ŞALTER, 0-1 AÇMA KAPAMA, TRİFAZE, 20A | 715 | 1 | https://mall.industry.siemens.com/mall/tr/tr/Catalog/Product/3LF0122-4AC00 |  | CP | Yağmur Yağ
3LF0122-4AD00 | 3LF0.22 PAKET ŞALTER, 0-1 AÇMA KAPAMA, DÖRT FAZLI, 20A | 802 | 1 | https://mall.industry.siemens.com/mall/tr/tr/Catalog/Product/3LF0122-4AD00 |  | CP | Yağmur Yağ
3LF0122-4BB00 | 3LF0.22 PAKET ŞALTER, KUTUP DEĞİŞTİRİCİ, MONOFAZE, 20A | 605 | 1 | https://mall.industry.siemens.com/mall/tr/tr/Catalog/Product/3LF0122-4BB00 |  | CP | Yağmur Yağ
3LF0122-4BD00 | 3LF0.22 PAKET ŞALTER, KUTUP DEĞİŞTİRİCİ, İKİ FAZLI, 20A | 802 | 1 | https://mall.industry.siemens.com/mall/tr/tr/Catalog/Product/3LF0122-4BD00 |  | CP | Yağmur Yağ
3LF0122-4BF00 | 3LF0.22 PAKET ŞALTER, KUTUP DEĞİŞTİRİCİ, TRİFAZE, 20A | 997 | 1 | https://mall.industry.siemens.com/mall/tr/tr/Catalog/Product/3LF0122-4BF00 |  | CP | Yağmur Yağ
3LF0122-4BH00 | 3LF0.22 PAKET ŞALTER, KUTUP DEĞİŞTİRİCİ, DÖRT FAZLI, 20A | 1305 | 1 | https://mall.industry.siemens.com/mall/tr/tr/Catalog/Product/3LF0122-4BH00 |  | CP | Yağmur Yağ
3LF0122-4DB00 | KADEMELİ PAKET ŞALTERLER, MONOFAZE, SIFIRLI, 2 KADEMELİ, (0-2), 20A | 663 | 1 | https://mall.industry.siemens.com/mall/tr/tr/Catalog/Product/3LF0122-4DB00 |  | CP | Yağmur Yağ
3LF0122-4DC00 | KADEMELİ PAKET ŞALTERLER, MONOFAZE, SIFIRLI, 3 KADEMELİ, (0-3), 20A | 773 | 1 | https://mall.industry.siemens.com/mall/tr/tr/Catalog/Product/3LF0122-4DC00 |  | CP | Yağmur Yağ
3LF0122-4EB00 | ISITICI VE AYDINLATMA GRUP ŞALTERLERİ, MONOFAZE, 2 GRUP, (0-1-2), 20A | 663 | 1 | https://mall.industry.siemens.com/mall/tr/tr/Catalog/Product/3LF0122-4EB00 |  | CP | Yağmur Yağ
3LF0122-4JC00 | KADEMELİ PAKET ŞALTERLER, MONOFAZE, SIFIRSIZ, 3 KADEMELİ, (1-3), 20A | 802 | 1 | https://mall.industry.siemens.com/mall/tr/tr/Catalog/Product/3LF0122-4JC00 |  | CP | Yağmur Yağ
3LF0122-4JD00 | KADEMELİ PAKET ŞALTERLER, MONOFAZE, SIFIRSIZ, 4 KADEMELİ, (1-4), 20A | 827 | 1 | https://mall.industry.siemens.com/mall/tr/tr/Catalog/Product/3LF0122-4JD00 |  | CP | Yağmur Yağ
3LF0122-4SE00 | 3LF0.22 PAKET ŞALTER, MOTOR ÖZEL ŞALTERİ, TRİFAZE ENVERSÖR ŞALTER, SAĞ-SOL 20A, (1-0-2) | 997 | 1 | https://mall.industry.siemens.com/mall/tr/tr/Catalog/Product/3LF0122-4SE00 |  | CP | Yağmur Yağ
3LF0122-4TH00 | 3LF0.22 PAKET ŞALTER, MOTOR ÖZEL ŞALTERİ ÇİFT DEVİR (D-YY) ŞALTERİ, 20A, (0-1-2) | 1252 | 1 | https://mall.industry.siemens.com/mall/tr/tr/Catalog/Product/3LF0122-4TH00 |  | CP | Yağmur Yağ
3LF0122-5RF00 | 3LF0.22 PAKET ŞALTER, 4POZ'LU AMPERMETRE KOMUTATÖRÜ, 20A, (0-1-2-3) | 1082 | 1 | https://mall.industry.siemens.com/mall/tr/tr/Catalog/Product/3LF0122-5RF00 |  | CP | Yağmur Yağ
3LF0122-6HB00 | YAYLI ŞALTERLER, START->I<-STOP, 20A | 663 | 1 | https://mall.industry.siemens.com/mall/tr/tr/Catalog/Product/3LF0122-6HB00 |  | CP | Yağmur Yağ
3LF0122-6HB10 | YAYLI ŞALTERLER, MONOFAZE, KUTUP DEĞİŞTİRİCİ, 1-->0<--2, 20A | 773 | 1 | https://mall.industry.siemens.com/mall/tr/tr/Catalog/Product/3LF0122-6HB10 |  | CP | Yağmur Yağ
3LF0222-2DD00 | KADEMELİ PAKET ŞALTERLER, MONOFAZE, SIFIRLI, 4 KADEMELİ, (0-4), 32A | 1460 | 1 | https://mall.industry.siemens.com/mall/tr/tr/Catalog/Product/3LF0222-2DD00 |  | CP | Yağmur Yağ
3LF0222-3EC00 | ISITICI VE AYDINLATMA GRUP ŞALTERLERİ, MONOFAZE, 3 GRUP, (0-1-2-3), 20A | 1008 | 1 | https://mall.industry.siemens.com/mall/tr/tr/Catalog/Product/3LF0222-3EC00 |  | CP | Yağmur Yağ
3LF0222-4AA00 | 3LF0.22 PAKET ŞALTER, 0-1 AÇMA KAPAMA,MONOFAZE, 32A | 827 | 1 | https://mall.industry.siemens.com/mall/tr/tr/Catalog/Product/3LF0222-4AA00 |  | CP | Yağmur Yağ
3LF0222-4AB00 | 3LF0.22 PAKET ŞALTER, 0-1 AÇMA KAPAMA, İKİ FAZLI, 32A | 974 | 1 | https://mall.industry.siemens.com/mall/tr/tr/Catalog/Product/3LF0222-4AB00 |  | CP | Yağmur Yağ
3LF0222-4AC00 | 3LF0.22 PAKET ŞALTER, 0-1 AÇMA KAPAMA, TRİFAZE, 32A | 1158 | 1 | https://mall.industry.siemens.com/mall/tr/tr/Catalog/Product/3LF0222-4AC00 |  | CP | Yağmur Yağ
3LF0222-4BB00 | 3LF0.22 PAKET ŞALTER, KUTUP DEĞİŞTİRİCİ, MONOFAZE, 32A | 974 | 1 | https://mall.industry.siemens.com/mall/tr/tr/Catalog/Product/3LF0222-4BB00 |  | CP | Yağmur Yağ
3LF0222-4BD00 | 3LF0.22 PAKET ŞALTER, KUTUP DEĞİŞTİRİCİ, İKİ FAZLI, 32A | 1339 | 1 | https://mall.industry.siemens.com/mall/tr/tr/Catalog/Product/3LF0222-4BD00 |  | CP | Yağmur Yağ
3LF0222-4BF00 | 3LF0.22 PAKET ŞALTER, KUTUP DEĞİŞTİRİCİ, TRİFAZE, 32A | 1820 | 1 | https://mall.industry.siemens.com/mall/tr/tr/Catalog/Product/3LF0222-4BF00 |  | CP | Yağmur Yağ
3LF0222-4DB00 | KADEMELİ PAKET ŞALTERLER, MONOFAZE, SIFIRLI, 2 KADEMELİ, (0-2), 32A | 948 | 1 | https://mall.industry.siemens.com/mall/tr/tr/Catalog/Product/3LF0222-4DB00 |  | CP | Yağmur Yağ
3LF0222-4DC00 | KADEMELİ PAKET ŞALTERLER, MONOFAZE, SIFIRLI, 3 KADEMELİ, (0-3), 32A | 1339 | 1 | https://mall.industry.siemens.com/mall/tr/tr/Catalog/Product/3LF0222-4DC00 |  | CP | Yağmur Yağ
3LF0222-4JC00 | KADEMELİ PAKET ŞALTERLER, MONOFAZE, SIFIRSIZ, 3 KADEMELİ, (1-3), 32A | 1312 | 1 | https://mall.industry.siemens.com/mall/tr/tr/Catalog/Product/3LF0222-4JC00 |  | CP | Yağmur Yağ
3LF0222-4JD00 | KADEMELİ PAKET ŞALTERLER, MONOFAZE, SIFIRSIZ, 4 KADEMELİ, (1-4), 32A | 1339 | 1 | https://mall.industry.siemens.com/mall/tr/tr/Catalog/Product/3LF0222-4JD00 |  | CP | Yağmur Yağ
3LF0222-4SE00 | 3LF0.22 PAKET ŞALTER, MOTOR ÖZEL ŞALTERİ, TRİFAZE ENVERSÖR ŞALTER SAĞ-SOL 32A, (1-0-2) | 1673 | 1 | https://mall.industry.siemens.com/mall/tr/tr/Catalog/Product/3LF0222-4SE00 |  | CP | Yağmur Yağ
3LF0222-4UH00 | 3LF0.22 PAKET ŞALTER, MOTOR ÖZEL ŞALTERİ, YILDIZ ÜÇGEN ŞALTERİ, 32A, (0-Y-Delta) | 2279 | 1 | https://mall.industry.siemens.com/mall/tr/tr/Catalog/Product/3LF0222-4UH00 |  | CP | Yağmur Yağ
3LF0322-4BF00 | 3LF0.22 PAKET ŞALTER, KUTUP DEĞİŞTİRİCİ, TRİFAZE, 40A | 2068 | 1 | https://mall.industry.siemens.com/mall/tr/tr/Catalog/Product/3LF0322-4BF00 |  | CP | Yağmur Yağ
3LF0322-4UH00 | 3LF0.22 PAKET ŞALTER, MOTOR ÖZEL ŞALTERİ, YILDIZ ÜÇGEN ŞALTERİ, 40A, (0-Y-Delta) | 2697 | 1 | https://mall.industry.siemens.com/mall/tr/tr/Catalog/Product/3LF0322-4UH00 |  | CP | Yağmur Yağ
3LF0322-5AC00 | 3LF0.22 PAKET ŞALTER, 0-1 AÇMA KAPAMA, TRİFAZE,40A | 1402 | 1 | https://mall.industry.siemens.com/mall/tr/tr/Catalog/Product/3LF0322-5AC00 |  | CP | Yağmur Yağ
3LF0422-4BF00 | 3LF0.22 PAKET ŞALTER, KUTUP DEĞİŞTİRİCİ, TRİFAZE, 63A | 2565 | 1 | https://mall.industry.siemens.com/mall/tr/tr/Catalog/Product/3LF0422-4BF00 |  | CP | Yağmur Yağ
3LF0422-4UH00 | 3LF0.22 PAKET ŞALTER, MOTOR ÖZEL ŞALTERİ, YILDIZ ÜÇGEN ŞALTERİ, 63A, (0-Y-Delta) | 3127 | 1 | https://mall.industry.siemens.com/mall/tr/tr/Catalog/Product/3LF0422-4UH00 |  | CP | Yağmur Yağ
3LF0422-5AC00 | 3LF0.22 PAKET ŞALTER, 0-1 AÇMA KAPAMA, TRİFAZE, 63A | 1599 | 1 | https://mall.industry.siemens.com/mall/tr/tr/Catalog/Product/3LF0422-5AC00 |  | CP | Yağmur Yağ
3LF0522-4BF00 | 3LF0.22 PAKET ŞALTER, KUTUP DEĞİŞTİRİCİ, TRİFAZE, 115A | 5550 | 1 | https://mall.industry.siemens.com/mall/tr/tr/Catalog/Product/3LF0522-4BF00 |  | CP | Yağmur Yağ
3LF0522-4UH00 | 3LF0.22 PAKET ŞALTER, MOTOR ÖZEL ŞALTERİ, YILDIZ ÜÇGEN ŞALTERİ, 115A, (0-Y-Delta) | 9635 | 1 | https://mall.industry.siemens.com/mall/tr/tr/Catalog/Product/3LF0522-4UH00 |  | CP | Yağmur Yağ
3LF0522-5AC00 | 3LF0.22 PAKET ŞALTER, 0-1 AÇMA KAPAMA, TRİFAZE, 115A | 3257 | 1 | https://mall.industry.siemens.com/mall/tr/tr/Catalog/Product/3LF0522-5AC00 |  | CP | Yağmur Yağ
3LF0922-4KE01 | PAKET ŞALTER KUTUSU ; 82x82x65 mm | 600 | 1 | https://mall.industry.siemens.com/mall/tr/tr/Catalog/Product/3LF0922-4KE01 |  | CP | Yağmur Yağ
3LF0922-4KE02 | PAKET ŞALTER KUTUSU ; 100x100x75 mm | 802 | 1 | https://mall.industry.siemens.com/mall/tr/tr/Catalog/Product/3LF0922-4KE02 |  | CP | Yağmur Yağ
3LF0922-4KE03 | PAKET ŞALTER KUTUSU ; 105x160x110 mm | 1104 | 1 | https://mall.industry.siemens.com/mall/tr/tr/Catalog/Product/3LF0922-4KE03 |  | CP | Yağmur Yağ
3NA3124 | STEATİT(SERAMİK) GÖVDELİ NH-BIÇAKLI SİGORTA BUŞONU; 80A; BOY 1; GENİŞLİK 30mm | 577 | 3 | https://mall.industry.siemens.com/mall/tr/tr/Catalog/Product/3NA3124 |  | LP | Selçuk Çalışkan
3NA3130 | STEATİT(SERAMİK) GÖVDELİ NH-BIÇAKLI SİGORTA BUŞONU; 100A; BOY 1; GENİŞLİK 30mm | 577 | 3 | https://mall.industry.siemens.com/mall/tr/tr/Catalog/Product/3NA3130 |  | LP | Selçuk Çalışkan
3NA3132 | STEATİT(SERAMİK) GÖVDELİ NH-BIÇAKLI SİGORTA BUŞONU; 125A; BOY 1; GENİŞLİK 30mm | 577 | 3 | https://mall.industry.siemens.com/mall/tr/tr/Catalog/Product/3NA3132 |  | LP | Selçuk Çalışkan
3NA3136 | STEATİT(SERAMİK) GÖVDELİ NH-BIÇAKLI SİGORTA BUŞONU; 160A; BOY 1; GENİŞLİK 30mm | 577 | 3 | https://mall.industry.siemens.com/mall/tr/tr/Catalog/Product/3NA3136 |  | LP | Selçuk Çalışkan
3NA3140 | STEATİT(SERAMİK) GÖVDELİ NH-BIÇAKLI SİGORTA BUŞONU; 200A; BOY 1; GENİŞLİK 47;2mm | 577 | 3 | https://mall.industry.siemens.com/mall/tr/tr/Catalog/Product/3NA3140 |  | LP | Selçuk Çalışkan
3NA3144 | STEATİT(SERAMİK) GÖVDELİ NH-BIÇAKLI SİGORTA BUŞONU; 250A; BOY 1; GENİŞLİK 47;2mm | 577 | 3 | https://mall.industry.siemens.com/mall/tr/tr/Catalog/Product/3NA3144 |  | LP | Selçuk Çalışkan
3NA3240 | STEATİT(SERAMİK) GÖVDELİ NH-BIÇAKLI SİGORTA BUŞONU; 200A; BOY 2; GENİŞLİK 47;2mm | 885 | 3 | https://mall.industry.siemens.com/mall/tr/tr/Catalog/Product/3NA3240 |  | LP | Selçuk Çalışkan
3NA3244 | STEATİT(SERAMİK) GÖVDELİ NH-BIÇAKLI SİGORTA BUŞONU; 250A; BOY 2; GENİŞLİK 47.2mm | 885 | 3 | https://mall.industry.siemens.com/mall/tr/tr/Catalog/Product/3NA3244 |  | LP | Selçuk Çalışkan
3NA3250 | STEATİT(SERAMİK) GÖVDELİ NH-BIÇAKLI SİGORTA BUŞONU; 300A; BOY 2; GENİŞLİK 57.8mm | 885 | 3 | https://mall.industry.siemens.com/mall/tr/tr/Catalog/Product/3NA3250 |  | LP | Selçuk Çalışkan
3NA3252 | STEATİT(SERAMİK) GÖVDELİ NH-BIÇAKLI SİGORTA BUŞONU; 315A; BOY 2; GENİŞLİK 57.8mm | 885 | 3 | https://mall.industry.siemens.com/mall/tr/tr/Catalog/Product/3NA3252 |  | LP | Selçuk Çalışkan
3NA3260 | STEATİT(SERAMİK) GÖVDELİ NH-BIÇAKLI SİGORTA BUŞONU; 400A; BOY 2; GENİŞLİK 57.8mm | 885 | 3 | https://mall.industry.siemens.com/mall/tr/tr/Catalog/Product/3NA3260 |  | LP | Selçuk Çalışkan
3NA3365 | STEATİT(SERAMİK) GÖVDELİ NH-BIÇAKLI SİGORTA BUŞONU; 500A; BOY 3; GENİŞLİK 71.2mm | 1684 | 3 | https://mall.industry.siemens.com/mall/tr/tr/Catalog/Product/3NA3365 |  | LP | Selçuk Çalışkan
3NA3372 | STEATİT(SERAMİK) GÖVDELİ NH-BIÇAKLI SİGORTA BUŞONU; 630A; BOY 3; GENİŞLİK 71.2mm | 1684 | 3 | https://mall.industry.siemens.com/mall/tr/tr/Catalog/Product/3NA3372 |  | LP | Selçuk Çalışkan
3NA3475 | STEATİT(SERAMİK) GÖVDELİ NH-BIÇAKLI SİGORTA BUŞONU; 800A; BOY 4; GENİŞLİK 101.8mm | 14598 | 1 | https://mall.industry.siemens.com/mall/tr/tr/Catalog/Product/3NA3475 |  | LP | Selçuk Çalışkan
3NA3480 | STEATİT(SERAMİK) GÖVDELİ NH-BIÇAKLI SİGORTA BUŞONU; 1000A; BOY 4; GENİŞLİK 101.8mm | 16140 | 1 | https://mall.industry.siemens.com/mall/tr/tr/Catalog/Product/3NA3480 |  | LP | Selçuk Çalışkan
3NA3482 | STEATİT(SERAMİK) GÖVDELİ NH-BIÇAKLI SİGORTA BUŞONU; 1250A; BOY 4; GENİŞLİK 101.8mm | 16662 | 1 | https://mall.industry.siemens.com/mall/tr/tr/Catalog/Product/3NA3482 |  | LP | Selçuk Çalışkan
3NA3801 | STEATİT(SERAMİK) GÖVDELİ NH-BIÇAKLI SİGORTA BUŞONU; 6A; BOY 000; GENİŞLİK 21mm | 265 | 3 | https://mall.industry.siemens.com/mall/tr/tr/Catalog/Product/3NA3801 |  | LP | Selçuk Çalışkan
3NA3802 | STEATİT(SERAMİK) GÖVDELİ NH-BIÇAKLI SİGORTA BUŞONU; 2A; BOY 000; GENİŞLİK 21mm | 265 | 3 | https://mall.industry.siemens.com/mall/tr/tr/Catalog/Product/3NA3802 |  | LP | Selçuk Çalışkan
3NA3803 | STEATİT(SERAMİK) GÖVDELİ NH-BIÇAKLI SİGORTA BUŞONU; 10A; BOY 000; GENİŞLİK 21mm; GENİŞLİK 21mm | 265 | 3 | https://mall.industry.siemens.com/mall/tr/tr/Catalog/Product/3NA3803 |  | LP | Selçuk Çalışkan
3NA3804 | STEATİT(SERAMİK) GÖVDELİ NH-BIÇAKLI SİGORTA BUŞONU; 4A; BOY 00; GENİŞLİK 21mm | 265 | 3 | https://mall.industry.siemens.com/mall/tr/tr/Catalog/Product/3NA3804 |  | LP | Selçuk Çalışkan
3NA3805 | STEATİT(SERAMİK) GÖVDELİ NH-BIÇAKLI SİGORTA BUŞONU; 16A; BOY 000; GENİŞLİK 21mm; GENİŞLİK 21mm | 265 | 3 | https://mall.industry.siemens.com/mall/tr/tr/Catalog/Product/3NA3805 |  | LP | Selçuk Çalışkan
3NA3807 | STEATİT(SERAMİK) GÖVDELİ NH-BIÇAKLI SİGORTA BUŞONU; 20A; BOY 000; GENİŞLİK 21mm | 265 | 3 | https://mall.industry.siemens.com/mall/tr/tr/Catalog/Product/3NA3807 |  | LP | Selçuk Çalışkan
3NA3810 | STEATİT(SERAMİK) GÖVDELİ NH-BIÇAKLI SİGORTA BUŞONU; 25A; BOY 000; GENİŞLİK 21mm | 265 | 3 | https://mall.industry.siemens.com/mall/tr/tr/Catalog/Product/3NA3810 |  | LP | Selçuk Çalışkan
3NA3812 | STEATİT(SERAMİK) GÖVDELİ NH-BIÇAKLI SİGORTA BUŞONU; 32A; BOY 000; GENİŞLİK 21mm | 265 | 3 | https://mall.industry.siemens.com/mall/tr/tr/Catalog/Product/3NA3812 |  | LP | Selçuk Çalışkan
3NA3814 | STEATİT(SERAMİK) GÖVDELİ NH-BIÇAKLI SİGORTA BUŞONU; 35A; BOY 000; GENİŞLİK 21mm | 265 | 3 | https://mall.industry.siemens.com/mall/tr/tr/Catalog/Product/3NA3814 |  | LP | Selçuk Çalışkan
3NA3817 | STEATİT(SERAMİK) GÖVDELİ NH-BIÇAKLI SİGORTA BUŞONU; 40A; BOY 000; GENİŞLİK 21mm | 265 | 3 | https://mall.industry.siemens.com/mall/tr/tr/Catalog/Product/3NA3817 |  | LP | Selçuk Çalışkan
3NA3820 | STEATİT(SERAMİK) GÖVDELİ NH-BIÇAKLI SİGORTA BUŞONU; 50A; BOY 000; GENİŞLİK 21mm | 265 | 3 | https://mall.industry.siemens.com/mall/tr/tr/Catalog/Product/3NA3820 |  | LP | Selçuk Çalışkan
3NA3822 | STEATİT(SERAMİK) GÖVDELİ NH-BIÇAKLI SİGORTA BUŞONU; 63A; BOY 000; GENİŞLİK 21mm | 265 | 3 | https://mall.industry.siemens.com/mall/tr/tr/Catalog/Product/3NA3822 |  | LP | Selçuk Çalışkan
3NA3824 | STEATİT(SERAMİK) GÖVDELİ NH-BIÇAKLI SİGORTA BUŞONU; 80A; BOY 000; GENİŞLİK 21mm | 265 | 3 | https://mall.industry.siemens.com/mall/tr/tr/Catalog/Product/3NA3824 |  | LP | Selçuk Çalışkan
3NA3830 | STEATİT(SERAMİK) GÖVDELİ NH-BIÇAKLI SİGORTA BUŞONU; 100A; BOY 000; GENİŞLİK 21mm | 265 | 3 | https://mall.industry.siemens.com/mall/tr/tr/Catalog/Product/3NA3830 |  | LP | Selçuk Çalışkan
3NA3832 | STEATİT(SERAMİK) GÖVDELİ NH-BIÇAKLI SİGORTA BUŞONU; 125A; BOY 00; GENİŞLİK 30mm | 292 | 3 | https://mall.industry.siemens.com/mall/tr/tr/Catalog/Product/3NA3832 |  | LP | Selçuk Çalışkan
3NA3832-8 | 21 mm GENİŞLİKTE NH BIÇAKLI SİGORTA BUŞONU, BOY 000, 125A | 1619 | 3 | https://mall.industry.siemens.com/mall/tr/tr/Catalog/Product/3NA3832-8 |  | LP | Selçuk Çalışkan
3NA3836 | STEATİT(SERAMİK) GÖVDELİ NH-BIÇAKLI SİGORTA BUŞONU; 160A; BOY 00; GENİŞLİK 30mm | 292 | 3 | https://mall.industry.siemens.com/mall/tr/tr/Catalog/Product/3NA3836 |  | LP | Selçuk Çalışkan
3NA3836-8 | 21 mm genişliğe sahip NH-bıçaklı sigorta buşonları | 1677 | 3 | https://mall.industry.siemens.com/mall/tr/tr/Catalog/Product/3NA3836-8 |  | LP | Selçuk Çalışkan
3NA6124 | STEATİT(SERAMİK) GÖVDELİ NH-BIÇAKLI SİGORTA BUŞONU; 80A; BOY 1; GENİŞLİK 30mm; İLAVE ÖN YÜZEY BAYRAK GÖSTERGELİ İZOLE KAPAKLI TİP | 779 | 3 | https://mall.industry.siemens.com/mall/tr/tr/Catalog/Product/3NA6124 |  | LP | Selçuk Çalışkan
3NA6130 | STEATİT(SERAMİK) GÖVDELİ NH-BIÇAKLI SİGORTA BUŞONU; 100A; BOY 1; GENİŞLİK 30mm; İLAVE ÖN YÜZEY BAYRAK GÖSTERGELİ İZOLE KAPAKLI TİP | 779 | 3 | https://mall.industry.siemens.com/mall/tr/tr/Catalog/Product/3NA6130 |  | LP | Selçuk Çalışkan
3NA6132 | STEATİT(SERAMİK) GÖVDELİ NH-BIÇAKLI SİGORTA BUŞONU; 125A; BOY 1; GENİŞLİK 30mm; İLAVE ÖN YÜZEY BAYRAK GÖSTERGELİ İZOLE KAPAKLI TİP | 779 | 3 | https://mall.industry.siemens.com/mall/tr/tr/Catalog/Product/3NA6132 |  | LP | Selçuk Çalışkan
3NA6136 | STEATİT(SERAMİK) GÖVDELİ NH-BIÇAKLI SİGORTA BUŞONU; 160A; BOY 1; GENİŞLİK 30mm; İLAVE ÖN YÜZEY BAYRAK GÖSTERGELİ İZOLE KAPAKLI TİP; İLAVE ÖN YÜZEY BAYRAK GÖSTERGELİ İZOLE KAPAKLI TİP | 779 | 3 | https://mall.industry.siemens.com/mall/tr/tr/Catalog/Product/3NA6136 |  | LP | Selçuk Çalışkan
3NA6140 | STEATİT(SERAMİK) GÖVDELİ NH-BIÇAKLI SİGORTA BUŞONU; 200A; BOY 1; GENİŞLİK 47.2mm; İLAVE ÖN YÜZEY BAYRAK GÖSTERGELİ İZOLE KAPAKLI TİP | 779 | 3 | https://mall.industry.siemens.com/mall/tr/tr/Catalog/Product/3NA6140 |  | LP | Selçuk Çalışkan
3NA6144 | STEATİT(SERAMİK) GÖVDELİ NH-BIÇAKLI SİGORTA BUŞONU; 250A; BOY 1; GENİŞLİK 47.2mm; İLAVE ÖN YÜZEY BAYRAK GÖSTERGELİ İZOLE KAPAKLI TİP | 779 | 3 | https://mall.industry.siemens.com/mall/tr/tr/Catalog/Product/3NA6144 |  | LP | Selçuk Çalışkan
3NA6240 | STEATİT(SERAMİK) GÖVDELİ NH-BIÇAKLI SİGORTA BUŞONU; 200A; BOY 2; GENİŞLİK 47.2mm; İLAVE ÖN YÜZEY BAYRAK GÖSTERGELİ İZOLE KAPAKLI TİP | 1082 | 3 | https://mall.industry.siemens.com/mall/tr/tr/Catalog/Product/3NA6240 |  | LP | Selçuk Çalışkan
3NA6244 | STEATİT(SERAMİK) GÖVDELİ NH-BIÇAKLI SİGORTA BUŞONU; 250A; BOY 2; GENİŞLİK 47.2mm; İLAVE ÖN YÜZEY BAYRAK GÖSTERGELİ İZOLE KAPAKLI TİP | 1082 | 3 | https://mall.industry.siemens.com/mall/tr/tr/Catalog/Product/3NA6244 |  | LP | Selçuk Çalışkan
3NA6250 | STEATİT(SERAMİK) GÖVDELİ NH-BIÇAKLI SİGORTA BUŞONU; 300A; BOY 2; GENİŞLİK 57.8mm; İLAVE ÖN YÜZEY BAYRAK GÖSTERGELİ İZOLE KAPAKLI TİP | 1082 | 3 | https://mall.industry.siemens.com/mall/tr/tr/Catalog/Product/3NA6250 |  | LP | Selçuk Çalışkan
3NA6252 | STEATİT(SERAMİK) GÖVDELİ NH-BIÇAKLI SİGORTA BUŞONU; 315A; BOY 2; GENİŞLİK 57.8mm; İLAVE ÖN YÜZEY BAYRAK GÖSTERGELİ İZOLE KAPAKLI TİP | 1082 | 3 | https://mall.industry.siemens.com/mall/tr/tr/Catalog/Product/3NA6252 |  | LP | Selçuk Çalışkan
3NA6260 | STEATİT(SERAMİK) GÖVDELİ NH-BIÇAKLI SİGORTA BUŞONU; 400A; BOY 2; GENİŞLİK 57.8mm; İLAVE ÖN YÜZEY BAYRAK GÖSTERGELİ İZOLE KAPAKLI TİP | 1082 | 3 | https://mall.industry.siemens.com/mall/tr/tr/Catalog/Product/3NA6260 |  | LP | Selçuk Çalışkan
3NA6801 | STEATİT(SERAMİK) GÖVDELİ NH-BIÇAKLI SİGORTA BUŞONU; 6A; BOY 000; GENİŞLİK 21mm; İLAVE ÖN YÜZEY BAYRAK GÖSTERGELİ İZOLE KAPAKLI TİP | 323 | 3 | https://mall.industry.siemens.com/mall/tr/tr/Catalog/Product/3NA6801 |  | LP | Selçuk Çalışkan
3NA6802 | STEATİT(SERAMİK) GÖVDELİ NH-BIÇAKLI SİGORTA BUŞONU; 2A; BOY 000; GENİŞLİK 21mm; İLAVE ÖN YÜZEY BAYRAK GÖSTERGELİ İZOLE KAPAKLI TİP | 323 | 3 | https://mall.industry.siemens.com/mall/tr/tr/Catalog/Product/3NA6802 |  | LP | Selçuk Çalışkan
3NA6803 | STEATİT(SERAMİK) GÖVDELİ NH-BIÇAKLI SİGORTA BUŞONU; 10A; BOY 000; GENİŞLİK 21mm; GENİŞLİK 21mm; İLAVE ÖN YÜZEY BAYRAK GÖSTERGELİ İZOLE KAPAKLI TİP | 323 | 3 | https://mall.industry.siemens.com/mall/tr/tr/Catalog/Product/3NA6803 |  | LP | Selçuk Çalışkan
3NA6804 | STEATİT(SERAMİK) GÖVDELİ NH-BIÇAKLI SİGORTA BUŞONU; 4A; BOY 00; GENİŞLİK 21mm; İLAVE ÖN YÜZEY BAYRAK GÖSTERGELİ İZOLE KAPAKLI TİP | 323 | 3 | https://mall.industry.siemens.com/mall/tr/tr/Catalog/Product/3NA6804 |  | LP | Selçuk Çalışkan
3NA6805 | STEATİT(SERAMİK) GÖVDELİ NH-BIÇAKLI SİGORTA BUŞONU; 16A; BOY 000; GENİŞLİK 21mm; GENİŞLİK 21mm; İLAVE ÖN YÜZEY BAYRAK GÖSTERGELİ İZOLE KAPAKLI TİP | 323 | 3 | https://mall.industry.siemens.com/mall/tr/tr/Catalog/Product/3NA6805 |  | LP | Selçuk Çalışkan
3NA6807 | STEATİT(SERAMİK) GÖVDELİ NH-BIÇAKLI SİGORTA BUŞONU; 20A; BOY 000; GENİŞLİK 21mm; İLAVE ÖN YÜZEY BAYRAK GÖSTERGELİ İZOLE KAPAKLI TİP | 323 | 3 | https://mall.industry.siemens.com/mall/tr/tr/Catalog/Product/3NA6807 |  | LP | Selçuk Çalışkan
3NA6810 | STEATİT(SERAMİK) GÖVDELİ NH-BIÇAKLI SİGORTA BUŞONU; 25A; BOY 000; GENİŞLİK 21mm; İLAVE ÖN YÜZEY BAYRAK GÖSTERGELİ İZOLE KAPAKLI TİP | 323 | 3 | https://mall.industry.siemens.com/mall/tr/tr/Catalog/Product/3NA6810 |  | LP | Selçuk Çalışkan
3NA6812 | STEATİT(SERAMİK) GÖVDELİ NH-BIÇAKLI SİGORTA BUŞONU; 32A; BOY 000; GENİŞLİK 21mm; İLAVE ÖN YÜZEY BAYRAK GÖSTERGELİ İZOLE KAPAKLI TİP | 323 | 3 | https://mall.industry.siemens.com/mall/tr/tr/Catalog/Product/3NA6812 |  | LP | Selçuk Çalışkan
3NA6814 | STEATİT(SERAMİK) GÖVDELİ NH-BIÇAKLI SİGORTA BUŞONU; 35A; BOY 000; GENİŞLİK 21mm; İLAVE ÖN YÜZEY BAYRAK GÖSTERGELİ İZOLE KAPAKLI TİP | 323 | 3 | https://mall.industry.siemens.com/mall/tr/tr/Catalog/Product/3NA6814 |  | LP | Selçuk Çalışkan
3NA6817 | STEATİT(SERAMİK) GÖVDELİ NH-BIÇAKLI SİGORTA BUŞONU; 40A; BOY 000; GENİŞLİK 21mm; İLAVE ÖN YÜZEY BAYRAK GÖSTERGELİ İZOLE KAPAKLI TİP | 323 | 3 | https://mall.industry.siemens.com/mall/tr/tr/Catalog/Product/3NA6817 |  | LP | Selçuk Çalışkan
3NA6820 | STEATİT(SERAMİK) GÖVDELİ NH-BIÇAKLI SİGORTA BUŞONU; 50A; BOY 000; GENİŞLİK 21mm; İLAVE ÖN YÜZEY BAYRAK GÖSTERGELİ İZOLE KAPAKLI TİP | 323 | 3 | https://mall.industry.siemens.com/mall/tr/tr/Catalog/Product/3NA6820 |  | LP | Selçuk Çalışkan
3NA6822 | STEATİT(SERAMİK) GÖVDELİ NH-BIÇAKLI SİGORTA BUŞONU; 63A; BOY 000; GENİŞLİK 21mm; İLAVE ÖN YÜZEY BAYRAK GÖSTERGELİ İZOLE KAPAKLI TİP | 323 | 3 | https://mall.industry.siemens.com/mall/tr/tr/Catalog/Product/3NA6822 |  | LP | Selçuk Çalışkan
3NA6824 | STEATİT(SERAMİK) GÖVDELİ NH-BIÇAKLI SİGORTA BUŞONU; 80A; BOY 000; GENİŞLİK 21mm; İLAVE ÖN YÜZEY BAYRAK GÖSTERGELİ İZOLE KAPAKLI TİP | 323 | 3 | https://mall.industry.siemens.com/mall/tr/tr/Catalog/Product/3NA6824 |  | LP | Selçuk Çalışkan
3NA6830 | STEATİT(SERAMİK) GÖVDELİ NH-BIÇAKLI SİGORTA BUŞONU; 100A; BOY 000; GENİŞLİK 21mm; İLAVE ÖN YÜZEY BAYRAK GÖSTERGELİ İZOLE KAPAKLI TİP | 323 | 3 | https://mall.industry.siemens.com/mall/tr/tr/Catalog/Product/3NA6830 |  | LP | Selçuk Çalışkan
3NA6832 | STEATİT(SERAMİK) GÖVDELİ NH-BIÇAKLI SİGORTA BUŞONU; 125A; BOY 00; GENİŞLİK 30mm; İLAVE ÖN YÜZEY BAYRAK GÖSTERGELİ İZOLE KAPAKLI TİP | 373 | 3 | https://mall.industry.siemens.com/mall/tr/tr/Catalog/Product/3NA6832 |  | LP | Selçuk Çalışkan
3NA6836 | STEATİT(SERAMİK) GÖVDELİ NH-BIÇAKLI SİGORTA BUŞONU; 160A; BOY 00; GENİŞLİK 30mm; İLAVE ÖN YÜZEY BAYRAK GÖSTERGELİ İZOLE KAPAKLI TİP | 373 | 3 | https://mall.industry.siemens.com/mall/tr/tr/Catalog/Product/3NA6836 |  | LP | Selçuk Çalışkan
3NE1021-0 | SITOR SİGORTA; 690V AC; gR/gS; 100A; BOY:00 | 1968 | 3 | https://mall.industry.siemens.com/mall/tr/tr/Catalog/Product/3NE1021-0 |  | LP | Selçuk Çalışkan
3NE1022-0 | SITOR SİGORTA; 690V AC; gR/gS; 125A; BOY:00 | 1968 | 3 | https://mall.industry.siemens.com/mall/tr/tr/Catalog/Product/3NE1022-0 |  | LP | Selçuk Çalışkan
3NE1224-0 | SITOR SİGORTA; 690V AC; gR/gS; 160A; BOY:1 | 4304 | 3 | https://mall.industry.siemens.com/mall/tr/tr/Catalog/Product/3NE1224-0 |  | LP | Selçuk Çalışkan
3NE1225-0 | SITOR SİGORTA; 690V AC; gR/gS; 200A; BOY:1 | 4478 | 3 | https://mall.industry.siemens.com/mall/tr/tr/Catalog/Product/3NE1225-0 |  | LP | Selçuk Çalışkan
3NE1227-0 | SITOR SİGORTA; 690V AC; gR/gS; 250A; BOY:1 | 4849 | 3 | https://mall.industry.siemens.com/mall/tr/tr/Catalog/Product/3NE1227-0 |  | LP | Selçuk Çalışkan
3NE1230-0 | SITOR SİGORTA; 690V AC; gR/gS; 315A; BOY:1 | 5228 | 3 | https://mall.industry.siemens.com/mall/tr/tr/Catalog/Product/3NE1230-0 |  | LP | Selçuk Çalışkan
3NE1331-0 | SITOR SİGORTA; 690V AC; gR/gS; 350A; BOY:2 | 6910 | 3 | https://mall.industry.siemens.com/mall/tr/tr/Catalog/Product/3NE1331-0 |  | LP | Selçuk Çalışkan
3NE1332-0 | SITOR SİGORTA; 690V AC; gR/gS; 400A; BOY:2 | 7273 | 3 | https://mall.industry.siemens.com/mall/tr/tr/Catalog/Product/3NE1332-0 |  | LP | Selçuk Çalışkan
3NE1333-0 | SITOR SİGORTA; 690V AC; gR/gS; 550A; BOY:2 | 7375 | 3 | https://mall.industry.siemens.com/mall/tr/tr/Catalog/Product/3NE1333-0 |  | LP | Selçuk Çalışkan
3NE1334-0 | SITOR SİGORTA; 690V AC; gR/gS; 500A; BOY:2 | 7375 | 3 | https://mall.industry.siemens.com/mall/tr/tr/Catalog/Product/3NE1334-0 |  | LP | Selçuk Çalışkan
3NE1436-0 | SITOR SİGORTA; 690V AC; gR/gS; 630A; BOY:3 | 7459 | 3 | https://mall.industry.siemens.com/mall/tr/tr/Catalog/Product/3NE1436-0 |  | LP | Selçuk Çalışkan
3NE1437-0 | SITOR SİGORTA; 690V AC; gR/gS; 710A; BOY:3 | 13853 | 3 | https://mall.industry.siemens.com/mall/tr/tr/Catalog/Product/3NE1437-0 |  | LP | Selçuk Çalışkan
3NE1802-0 | SITOR SİGORTA; 690V AC; gR/gS; 40A; BOY:000 | 1608 | 3 | https://mall.industry.siemens.com/mall/tr/tr/Catalog/Product/3NE1802-0 |  | LP | Selçuk Çalışkan
3NE1803-0 | SITOR SİGORTA; 690V AC; gR/gS; 35A; BOY:000 | 1608 | 3 | https://mall.industry.siemens.com/mall/tr/tr/Catalog/Product/3NE1803-0 |  | LP | Selçuk Çalışkan
3NE1813-0 | SITOR SİGORTA; 690V AC; gR/gS; 16A; BOY:000 | 1608 | 3 | https://mall.industry.siemens.com/mall/tr/tr/Catalog/Product/3NE1813-0 |  | LP | Selçuk Çalışkan
3NE1814-0 | SITOR SİGORTA; 690V AC; gR/gS; 20A; BOY:000 | 1608 | 3 | https://mall.industry.siemens.com/mall/tr/tr/Catalog/Product/3NE1814-0 |  | LP | Selçuk Çalışkan
3NE1815-0 | SITOR SİGORTA; 690V AC; gR/gS; 25A; BOY:000 | 1608 | 3 | https://mall.industry.siemens.com/mall/tr/tr/Catalog/Product/3NE1815-0 |  | LP | Selçuk Çalışkan
3NE1817-0 | SITOR SİGORTA; 690V AC; gR/gS; 50A; BOY:000 | 1608 | 3 | https://mall.industry.siemens.com/mall/tr/tr/Catalog/Product/3NE1817-0 |  | LP | Selçuk Çalışkan
3NE1818-0 | SITOR SİGORTA; 690V AC; gR/gS; 63A; BOY:000 | 1608 | 3 | https://mall.industry.siemens.com/mall/tr/tr/Catalog/Product/3NE1818-0 |  | LP | Selçuk Çalışkan
3NE1820-0 | SITOR SİGORTA; 690V AC; gR/gS; 80A; BOY:000 | 1713 | 3 | https://mall.industry.siemens.com/mall/tr/tr/Catalog/Product/3NE1820-0 |  | LP | Selçuk Çalışkan
3NE3227 | SITOR SİGORTA; 1000V AC; aR; 250A; BOY:1 | 5537 | 3 | https://mall.industry.siemens.com/mall/tr/tr/Catalog/Product/3NE3227 |  | LP | Selçuk Çalışkan
3NE3230-0B | SITOR SİGORTA; 1000V AC; aR; 315A; BOY:2 | 5723 | 3 | https://mall.industry.siemens.com/mall/tr/tr/Catalog/Product/3NE3230-0B |  | LP | Selçuk Çalışkan
3NE3231 | SITOR SİGORTA; 1000V AC; aR; 350A; BOY:2 | 6820 | 3 | https://mall.industry.siemens.com/mall/tr/tr/Catalog/Product/3NE3231 |  | LP | Selçuk Çalışkan
3NE3232-0B | SITOR SİGORTA; 1000V AC; aR; 400A; BOY:2 | 6893 | 3 | https://mall.industry.siemens.com/mall/tr/tr/Catalog/Product/3NE3232-0B |  | LP | Selçuk Çalışkan
3NE3233 | SITOR SİGORTA; 1000V AC; aR; 450A; BOY:2 | 7098 | 3 | https://mall.industry.siemens.com/mall/tr/tr/Catalog/Product/3NE3233 |  | LP | Selçuk Çalışkan
3NE3334-0B | SITOR SİGORTA; 1000V AC; aR; 500A; BOY:3 | 7505 | 3 | https://mall.industry.siemens.com/mall/tr/tr/Catalog/Product/3NE3334-0B |  | LP | Selçuk Çalışkan
3NE3335 | SITOR SİGORTA; 1000V AC; aR; 560A; BOY:3 | 7799 | 3 | https://mall.industry.siemens.com/mall/tr/tr/Catalog/Product/3NE3335 |  | LP | Selçuk Çalışkan
3NE3336 | SITOR SİGORTA; 1000V AC; aR; 630A; BOY:3 | 8208 | 3 | https://mall.industry.siemens.com/mall/tr/tr/Catalog/Product/3NE3336 |  | LP | Selçuk Çalışkan
3NE3337-8 | SITOR SİGORTA; 900V AC; aR; 710A; BOY:3 | 8408 | 3 | https://mall.industry.siemens.com/mall/tr/tr/Catalog/Product/3NE3337-8 |  | LP | Selçuk Çalışkan
3NE3338-8 | SITOR SİGORTA; 800V AC; aR; 800A; BOY:3 | 9089 | 3 | https://mall.industry.siemens.com/mall/tr/tr/Catalog/Product/3NE3338-8 |  | LP | Selçuk Çalışkan
3NE3340-8 | SITOR SİGORTA; 690V AC; aR; 900A; BOY:3 | 10150 | 3 | https://mall.industry.siemens.com/mall/tr/tr/Catalog/Product/3NE3340-8 |  | LP | Selçuk Çalışkan
3NG1002 | NH-BIÇAKLI SİGORTA İÇİN YALITIMLI GEÇİŞ ÇUBUĞU; BOY 000, 00 | 1705 | 3 | https://mall.industry.siemens.com/mall/tr/tr/Catalog/Product/3NG1002 |  | LP | Selçuk Çalışkan
3NG1202 | NH-BIÇAKLI SİGORTA İÇİN YALITIMLI GEÇİŞ ÇUBUĞU; BOY 1 | 3389 | 1 | https://mall.industry.siemens.com/mall/tr/tr/Catalog/Product/3NG1202 |  | LP | Selçuk Çalışkan
3NG1302 | NH-BIÇAKLI SİGORTA İÇİN YALITIMLI GEÇİŞ ÇUBUĞU; BOY 2 | 5069 | 1 | https://mall.industry.siemens.com/mall/tr/tr/Catalog/Product/3NG1302 |  | LP | Selçuk Çalışkan
3NG1402 | NH-BIÇAKLI SİGORTA İÇİN YALITIMLI GEÇİŞ ÇUBUĞU; BOY 3 | 6745 | 1 | https://mall.industry.siemens.com/mall/tr/tr/Catalog/Product/3NG1402 |  | LP | Selçuk Çalışkan
3NG1503 | NH-BIÇAKLI SİGORTA İÇİN YALITIMLI GEÇİŞ ÇUBUĞU; BOY 4 | 15240 | 3 | https://mall.industry.siemens.com/mall/tr/tr/Catalog/Product/3NG1503 |  | LP | Selçuk Çalışkan
3NH3030 | NH-BIÇAKLI SİGORTA ALTLIĞI; 160 A; MONOFAZE; BOY 000; BOY 00; 34mm | 467 | 3 | https://mall.industry.siemens.com/mall/tr/tr/Catalog/Product/3NH3030 |  | LP | Selçuk Çalışkan
3NH3230 | NH-BIÇAKLI SİGORTA ALTLIĞI; 250 A; MONOFAZE; BOY 1; 49mm | 1325 | 3 | https://mall.industry.siemens.com/mall/tr/tr/Catalog/Product/3NH3230 |  | LP | Selçuk Çalışkan
3NH3330 | NH-BIÇAKLI SİGORTA ALTLIĞI; 400 A; MONOFAZE; BOY 2; 49mm | 1460 | 1 | https://mall.industry.siemens.com/mall/tr/tr/Catalog/Product/3NH3330 |  | LP | Selçuk Çalışkan
3NH3430 | NH-BIÇAKLI SİGORTA ALTLIĞI; 630A; MONOFAZE; BOY 3; 49mm | 2198 | 1 | https://mall.industry.siemens.com/mall/tr/tr/Catalog/Product/3NH3430 |  | LP | Selçuk Çalışkan
3NH3530 | NH-BIÇAKLI SİGORTA ALTLIĞI; 1250A; MONOFAZE; BOY 4; 102mm | 11457 | 1 | https://mall.industry.siemens.com/mall/tr/tr/Catalog/Product/3NH3530 |  | LP | Selçuk Çalışkan
3NJ4101-3BF01 | 3NJ4 SERİSİ DİKEY NH-SİGORTALI YÜK KESİCİLERİ, 1 kutup ayrı anahtarlı; 160A, BOY:00 ve 000; 185mm bara mesafesi, M8 YASSI BAĞLANTI | 9445 | 1 | https://mall.industry.siemens.com/mall/tr/tr/Catalog/Product/3NJ4101-3BF01 |  | LP | Yağmur Yağ
3NJ4103-3BF01 | 3NJ4 SERİSİ DİKEY NH-SİGORTALI YÜK KESİCİLERİ, 3 kutup anahtarlı; 160A, BOY:00 ve 000; 185mm bara mesafesi, M8 YASSI BAĞLANTI | 9680 | 1 | https://mall.industry.siemens.com/mall/tr/tr/Catalog/Product/3NJ4103-3BF01 |  | LP | Yağmur Yağ
3NJ4103-3BF02 | 3NJ4 SERİSİ DİKEY NH-SİGORTALI YÜK KESİCİLERİ, 3 kutup anahtarlı; 160A, BOY:00 ve 000; 100mm bara mesafesi, M8 YASSI BAĞLANTI | 5347 | 1 | https://mall.industry.siemens.com/mall/tr/tr/Catalog/Product/3NJ4103-3BF02 |  | LP | Yağmur Yağ
3NJ4103-3BR02 | 3NJ4 SERİSİ DİKEY NH-SİGORTALI YÜK KESİCİLERİ, F70 BLOK KLEMENS | 7029 | 1 | https://mall.industry.siemens.com/mall/tr/tr/Catalog/Product/3NJ4103-3BR02 |  | LP | Yağmur Yağ
3NJ4121-3BF01 | 3NJ4 SERİSİ DİKEY NH-SİGORTALI YÜK KESİCİLERİ, 1 kutup ayrı anahtarlı; 250A, BOY:1; 185mm bara mesafesi, M10 YASSI BAĞLANTI | 16908 | 1 | https://mall.industry.siemens.com/mall/tr/tr/Catalog/Product/3NJ4121-3BF01 |  | LP | Yağmur Yağ
3NJ4123-3BF01 | 3NJ4 SERİSİ DİKEY NH-SİGORTALI YÜK KESİCİLERİ, 3 kutup anahtarlı; 250A, BOY:1; 185mm bara mesafesi, M10 YASSI BAĞLANTI | 16908 | 1 | https://mall.industry.siemens.com/mall/tr/tr/Catalog/Product/3NJ4123-3BF01 |  | LP | Yağmur Yağ
3NJ4131-3BF01 | 3NJ4 SERİSİ DİKEY NH-SİGORTALI YÜK KESİCİLERİ, 1 kutup ayrı anahtarlı; 400A, BOY:2 ve 1; 185mm bara mesafesi, M12 YASSI BAĞLANTI | 17433 | 1 | https://mall.industry.siemens.com/mall/tr/tr/Catalog/Product/3NJ4131-3BF01 |  | LP | Yağmur Yağ
3NJ4133-3BF01 | 3NJ4 SERİSİ DİKEY NH-SİGORTALI YÜK KESİCİLERİ, 3 kutup anahtarlı; 400A, BOY:2 ve 1; 185mm bara mesafesi, M12 YASSI BAĞLANTI | 17433 | 1 | https://mall.industry.siemens.com/mall/tr/tr/Catalog/Product/3NJ4133-3BF01 |  | LP | Yağmur Yağ
3NJ4141-3BF01 | 3NJ4 SERİSİ DİKEY NH-SİGORTALI YÜK KESİCİLERİ, 1 kutup ayrı anahtarlı; 630A, BOY:3 ve 2; 185mm bara mesafesi, M12 YASSI BAĞLANTI | 20053 | 1 | https://mall.industry.siemens.com/mall/tr/tr/Catalog/Product/3NJ4141-3BF01 |  | LP | Yağmur Yağ
3NJ4143-3BF01 | 3NJ4 SERİSİ DİKEY NH-SİGORTALI YÜK KESİCİLERİ, 3 kutup anahtarlı; 630A, BOY:3 ve 2; 185mm bara mesafesi, M12 YASSI BAĞLANTI | 33933 | 1 | https://mall.industry.siemens.com/mall/tr/tr/Catalog/Product/3NJ4143-3BF01 |  | LP | Yağmur Yağ
3NJ5930-3BB | Busbar sistemlerine montaj adaptörü | 3185 | 1 | https://mall.industry.siemens.com/mall/tr/tr/Catalog/Product/3NJ5930-3BB |  | LP | Yağmur Yağ
3NP1123-1BC20 | 3NP1 SERİSİ NH-BIÇAKLI SİGORTALI YÜK KESİCİLERİ, 60MM BARA SİSTEMLERİNE TAKILABİLEN TİP, ALTTAN VEYA ÜSTTEN BLOK KLEMENSLİ BAĞLANTI, 160A, BOY:000 | 5188 | 1 | https://mall.industry.siemens.com/mall/tr/tr/Catalog/Product/3NP1123-1BC20 |  | LP | Yağmur Yağ
3NP1123-1CA20 | 3NP1 SERİSİ NH-BIÇAKLI SİGORTALI YÜK KESİCİLERİ, BLOK KLEMENSLİ BAĞLANTI, BOY:000, 160A | 2404 | 1 | https://mall.industry.siemens.com/mall/tr/tr/Catalog/Product/3NP1123-1CA20 |  | LP | Yağmur Yağ
3NP1133-1BC10 | 3NP1 SERİSİ NH-BIÇAKLI SİGORTALI YÜK KESİCİLERİ, 60MM BARA SİSTEMLERİNE TAKILABİLEN TİP, ALTTAN VEYA ÜSTTEN YASSI BAĞLANTI BAĞLANTI, 160A, BOY:00 VE 000 | 4500 | 1 | https://mall.industry.siemens.com/mall/tr/tr/Catalog/Product/3NP1133-1BC10 |  | LP | Yağmur Yağ
3NP1133-1BC20 | 3NP1 SERİSİ NH-BIÇAKLI SİGORTALI YÜK KESİCİLERİ, 60MM BARA SİSTEMLERİNE TAKILABİLEN TİP, ALTTAN VEYA ÜSTTEN BLOK KLEMENS BAĞLANTI, 160A, BOY:00 VE 000 | 5188 | 1 | https://mall.industry.siemens.com/mall/tr/tr/Catalog/Product/3NP1133-1BC20 |  | LP | Yağmur Yağ
3NP1133-1CA10 | 3NP1 SERİSİ NH-BIÇAKLI SİGORTALI YÜK KESİCİLERİ, YASSI BAĞLANTI, 160A, BOY:00 VE 000 | 2682 | 1 | https://mall.industry.siemens.com/mall/tr/tr/Catalog/Product/3NP1133-1CA10 |  | LP | Yağmur Yağ
3NP1133-1CA20 | 3NP1 SERİSİ NH-BIÇAKLI SİGORTALI YÜK KESİCİLERİ, ÜSTTEN BLOK KLEMENSLİ BAĞLANTI, 160A, BOY:00 VE BOY:000 | 3317 | 1 | https://mall.industry.siemens.com/mall/tr/tr/Catalog/Product/3NP1133-1CA20 |  | LP | Yağmur Yağ
3NP1143-1BC10 | 3NP1 SERİSİ NH-BIÇAKLI SİGORTALI YÜK KESİCİLERİ, 60MM BARA SİSTEMLERİNE TAKILABİLEN TİP, ÜSTTEN VEYA ALTTAN YASSI BAĞLANTI, 250A, BOY:1 VE 0 | 12782 | 1 | https://mall.industry.siemens.com/mall/tr/tr/Catalog/Product/3NP1143-1BC10 |  | LP | Yağmur Yağ
3NP1143-1DA10 | 3NP1 SERİSİ NH-BIÇAKLI SİGORTALI YÜK KESİCİLERİ, ÜSTTEN VEYA ALTTAN YASSI BAĞLANTI, 250A, BOY:1 VE BOY: 0 | 7299 | 1 | https://mall.industry.siemens.com/mall/tr/tr/Catalog/Product/3NP1143-1DA10 |  | LP | Yağmur Yağ
3NP1153-1BC10 | 3NP1 SERİSİ NH-BIÇAKLI SİGORTALI YÜK KESİCİLERİ, 60MM BARA SİSTEMLERİNE TAKILABİLEN TİP, ÜSTTEN VEYA ALTTAN YASSI BAĞLANTI, 400A, BOY:1 VE 1 | 15393 | 1 | https://mall.industry.siemens.com/mall/tr/tr/Catalog/Product/3NP1153-1BC10 |  | LP | Yağmur Yağ
3NP1153-1DA10 | 3NP1 SERİSİ NH-BIÇAKLI SİGORTALI YÜK KESİCİLERİ, ÜSTTEN VEYA ALTTAN YASSI BAĞLANTI, 400A, BOY:2 VE BOY:1 | 9153 | 1 | https://mall.industry.siemens.com/mall/tr/tr/Catalog/Product/3NP1153-1DA10 |  | LP | Yağmur Yağ
3NP1163-1BC10 | 3NP1 SERİSİ NH-BIÇAKLI SİGORTALI YÜK KESİCİLERİ, 60MM BARA SİSTEMLERİNE TAKILABİLEN TİP, ÜSTTEN VEYA ALTTAN YASSI BAĞLANTI, 630A, BOY:3 VE 2 | 22437 | 1 | https://mall.industry.siemens.com/mall/tr/tr/Catalog/Product/3NP1163-1BC10 |  | LP | Yağmur Yağ
3NP1163-1DA10 | 3NP1 SERİSİ NH-BIÇAKLI SİGORTALI YÜK KESİCİLERİ, ÜSTTEN VEYA ALTTAN YASSI BAĞLANTI, 630A, BOY:3 VE BOY:2 | 12775 | 1 | https://mall.industry.siemens.com/mall/tr/tr/Catalog/Product/3NP1163-1DA10 |  | LP | Yağmur Yağ
3NP1920-1FA00 | 3NP1 SERİSİ NH BIÇAKLI SİGORTALI YÜK KESİCİLERİ İÇİN YARDIMCI KONTAK 1C/O (ENVERSÖR) , NH000 İÇİN | 612 | 1 | https://mall.industry.siemens.com/mall/tr/tr/Catalog/Product/3NP1920-1FA00 |  | LP | Yağmur Yağ
3NP1923-1DA00 | 3NP1 SERİSİ YÜK KESİCİLERİ İÇİN ÖRTÜ PLAKALARI, 215×130, NH000 İÇİN | 317 | 1 | https://mall.industry.siemens.com/mall/tr/tr/Catalog/Product/3NP1923-1DA00 |  | LP | Yağmur Yağ
3NP1923-1EA00 | 3NP1 SERİSİ NH BIÇAKLI SİGORTALI YÜK KESİCİLERİ İÇİN STANDART DIN RAY ADAPTÖRÜ NH000 İÇİN | 390 | 1 | https://mall.industry.siemens.com/mall/tr/tr/Catalog/Product/3NP1923-1EA00 |  | LP | Yağmur Yağ
3NP1930-1FA00 | 3NP1 SERİSİ NH BIÇAKLI SİGORTALI YÜK KESİCİLERİ İÇİN YARDIMCI KONTAK 1C/O (ENVERSÖR) , NH00 İÇİN | 612 | 1 | https://mall.industry.siemens.com/mall/tr/tr/Catalog/Product/3NP1930-1FA00 |  | LP | Yağmur Yağ
3NP1933-1DA00 | 3NP1 SERİSİ YÜK KESİCİLERİ İÇİN ÖRTÜ PLAKALARI, 215×130, NH00 İÇİN | 439 | 1 | https://mall.industry.siemens.com/mall/tr/tr/Catalog/Product/3NP1933-1DA00 |  | LP | Yağmur Yağ
3NP1933-1EB00 | 3NP1 SERİSİ NH BIÇAKLI SİGORTALI YÜK KESİCİLERİ İÇİN STANDART DIN RAY ADAPTÖRÜ NH00 İÇİN | 439 | 1 | https://mall.industry.siemens.com/mall/tr/tr/Catalog/Product/3NP1933-1EB00 |  | LP | Yağmur Yağ
3NP1940-1FA00 | 3NP1 SERİSİ NH BIÇAKLI SİGORTALI YÜK KESİCİLERİ İÇİN YARDIMCI KONTAK 1C/O (ENVERSÖR) , NH1 - NH3 İÇİN | 612 | 1 | https://mall.industry.siemens.com/mall/tr/tr/Catalog/Product/3NP1940-1FA00 |  | LP | Yağmur Yağ
3NP1943-1DA00 | 3NP1 SERİSİ YÜK KESİCİLERİ İÇİN ÖRTÜ PLAKALARI, 375×220, NH1 İÇİN | 895 | 1 | https://mall.industry.siemens.com/mall/tr/tr/Catalog/Product/3NP1943-1DA00 |  | LP | Yağmur Yağ
3NP1943-1EB00 | 3NP1 SERİSİ NH BIÇAKLI SİGORTALI YÜK KESİCİLERİ İÇİN STANDART DIN RAY ADAPTÖRÜ NH1 İÇİN | 439 | 1 | https://mall.industry.siemens.com/mall/tr/tr/Catalog/Product/3NP1943-1EB00 |  | LP | Yağmur Yağ
3NP1953-1DA00 | 3NP1 SERİSİ YÜK KESİCİLERİ İÇİN ÖRTÜ PLAKALARI, 375×220, NH2 İÇİN | 895 | 1 | https://mall.industry.siemens.com/mall/tr/tr/Catalog/Product/3NP1953-1DA00 |  | LP | Yağmur Yağ
3NP1963-1DA00 | 3NP1 SERİSİ YÜK KESİCİLERİ İÇİN ÖRTÜ PLAKALARI, 375×220, NH3 İÇİN | 1067 | 1 | https://mall.industry.siemens.com/mall/tr/tr/Catalog/Product/3NP1963-1DA00 |  | LP | Yağmur Yağ
3NW6001-1 | SİLİNDİRİK SİGORTA (KARTUŞ SİGORTA); 10X38mm; 6 A | 158 | 10 | https://mall.industry.siemens.com/mall/tr/tr/Catalog/Product/3NW6001-1 |  | LP | Selçuk Çalışkan
3NW6002-1 | SİLİNDİRİK SİGORTA (KARTUŞ SİGORTA); 10X38mm; 2 A | 158 | 10 | https://mall.industry.siemens.com/mall/tr/tr/Catalog/Product/3NW6002-1 |  | LP | Selçuk Çalışkan
3NW6003-1 | SİLİNDİRİK SİGORTA (KARTUŞ SİGORTA); 10X38mm; 10 A | 158 | 10 | https://mall.industry.siemens.com/mall/tr/tr/Catalog/Product/3NW6003-1 |  | LP | Selçuk Çalışkan
3NW6004-1 | SİLİNDİRİK SİGORTA (KARTUŞ SİGORTA); 10X38mm; 4 A | 158 | 10 | https://mall.industry.siemens.com/mall/tr/tr/Catalog/Product/3NW6004-1 |  | LP | Selçuk Çalışkan
3NW6005-1 | SİLİNDİRİK SİGORTA (KARTUŞ SİGORTA); 10X38mm; 16 A | 158 | 20 | https://mall.industry.siemens.com/mall/tr/tr/Catalog/Product/3NW6005-1 |  | LP | Selçuk Çalışkan
3NW6006-1 | SİLİNDİRİK SİGORTA (KARTUŞ SİGORTA); 10X38mm; 12 A | 158 | 10 | https://mall.industry.siemens.com/mall/tr/tr/Catalog/Product/3NW6006-1 |  | LP | Selçuk Çalışkan
3NW6007-1 | SİLİNDİRİK SİGORTA (KARTUŞ SİGORTA); 10X38mm; 20 A | 158 | 20 | https://mall.industry.siemens.com/mall/tr/tr/Catalog/Product/3NW6007-1 |  | LP | Selçuk Çalışkan
3NW6008-1 | SİLİNDİRİK SİGORTA (KARTUŞ SİGORTA); 10X38mm; 8 A | 158 | 10 | https://mall.industry.siemens.com/mall/tr/tr/Catalog/Product/3NW6008-1 |  | LP | Selçuk Çalışkan
3NW6010-1 | SİLİNDİRİK SİGORTA (KARTUŞ SİGORTA); 10X38mm; 25 A | 158 | 20 | https://mall.industry.siemens.com/mall/tr/tr/Catalog/Product/3NW6010-1 |  | LP | Selçuk Çalışkan
3NW6012-1 | SİLİNDİRİK SİGORTA (KARTUŞ SİGORTA); 10X38mm; 32 A | 158 | 20 | https://mall.industry.siemens.com/mall/tr/tr/Catalog/Product/3NW6012-1 |  | LP | Selçuk Çalışkan
3NW6117-1 | SİLİNDİRİK SİGORTA (KARTUŞ SİGORTA); 14X51mm; 40 A | 195 | 10 | https://mall.industry.siemens.com/mall/tr/tr/Catalog/Product/3NW6117-1 |  | LP | Selçuk Çalışkan
3NW6120-1 | SİLİNDİRİK SİGORTA (KARTUŞ SİGORTA); 14X51mm; 50 A | 195 | 10 | https://mall.industry.siemens.com/mall/tr/tr/Catalog/Product/3NW6120-1 |  | LP | Selçuk Çalışkan
3NW6222-1 | SİLİNDİRİK SİGORTA (KARTUŞ SİGORTA); 22X58mm; 63 A | 455 | 10 | https://mall.industry.siemens.com/mall/tr/tr/Catalog/Product/3NW6222-1 |  | LP | Selçuk Çalışkan
3NW6224-1 | SİLİNDİRİK SİGORTA (KARTUŞ SİGORTA); 22X58mm; 80 A | 455 | 10 | https://mall.industry.siemens.com/mall/tr/tr/Catalog/Product/3NW6224-1 |  | LP | Selçuk Çalışkan
3NW6230-1 | SİLİNDİRİK SİGORTA (KARTUŞ SİGORTA); 22X58mm; 100 A | 455 | 10 | https://mall.industry.siemens.com/mall/tr/tr/Catalog/Product/3NW6230-1 |  | LP | Selçuk Çalışkan
3NW6301-1 | SİLİNDİRİK SİGORTA (KARTUŞ SİGORTA); 8X32mm; 6 A | 167 | 10 | https://mall.industry.siemens.com/mall/tr/tr/Catalog/Product/3NW6301-1 |  | LP | Selçuk Çalışkan
3NW6302-1 | SİLİNDİRİK SİGORTA (KARTUŞ SİGORTA); 8X32mm; 2 A | 167 | 10 | https://mall.industry.siemens.com/mall/tr/tr/Catalog/Product/3NW6302-1 |  | LP | Selçuk Çalışkan
3NW6303-1 | SİLİNDİRİK SİGORTA (KARTUŞ SİGORTA); 8X32mm; 10 A | 167 | 10 | https://mall.industry.siemens.com/mall/tr/tr/Catalog/Product/3NW6303-1 |  | LP | Selçuk Çalışkan
3NW6304-1 | SİLİNDİRİK SİGORTA (KARTUŞ SİGORTA); 8X32mm; 4 A | 167 | 10 | https://mall.industry.siemens.com/mall/tr/tr/Catalog/Product/3NW6304-1 |  | LP | Selçuk Çalışkan
3NW6305-1 | SİLİNDİRİK SİGORTA (KARTUŞ SİGORTA); 8X32mm; 16 A | 167 | 10 | https://mall.industry.siemens.com/mall/tr/tr/Catalog/Product/3NW6305-1 |  | LP | Selçuk Çalışkan
3NW6307-1 | SİLİNDİRİK SİGORTA (KARTUŞ SİGORTA); 8X32mm; 20 A | 167 | 10 | https://mall.industry.siemens.com/mall/tr/tr/Catalog/Product/3NW6307-1 |  | LP | Selçuk Çalışkan
3NW7013 | SİLİNDİRİK SİGORTA YUVASI (KARTUŞ SİGORTA YUVASI); 10X38mm; 1 KUTUP; 32 A | 339 | 1 | https://mall.industry.siemens.com/mall/tr/tr/Catalog/Product/3NW7013 |  | LP | Selçuk Çalışkan
3NW7033 | SİLİNDİRİK SİGORTA YUVASI (KARTUŞ SİGORTA YUVASI); 10X38mm; 3 KUTUP; 32 A | 923 | 1 | https://mall.industry.siemens.com/mall/tr/tr/Catalog/Product/3NW7033 |  | LP | Selçuk Çalışkan
3NW7053 | SİLİNDİRİK SİGORTA YUVASI (KARTUŞ SİGORTA YUVASI); 10X38mm; 1+N KUTUP; 32 A | 645 | 1 | https://mall.industry.siemens.com/mall/tr/tr/Catalog/Product/3NW7053 |  | LP | Selçuk Çalışkan
3NW7111 | SİLİNDİRİK SİGORTA YUVASI (KARTUŞ SİGORTA YUVASI); 14X51mm; 1 KUTUP; 50 A | 957 | 1 | https://mall.industry.siemens.com/mall/tr/tr/Catalog/Product/3NW7111 |  | LP | Selçuk Çalışkan
3NW7131 | SİLİNDİRİK SİGORTA YUVASI (KARTUŞ SİGORTA YUVASI); 14X51mm; 3 KUTUP; 50 A | 2815 | 1 | https://mall.industry.siemens.com/mall/tr/tr/Catalog/Product/3NW7131 |  | LP | Selçuk Çalışkan
3NW7151 | SİLİNDİRİK SİGORTA YUVASI (KARTUŞ SİGORTA YUVASI); 14X51mm; 1+N KUTUP; 50 A | 1832 | 1 | https://mall.industry.siemens.com/mall/tr/tr/Catalog/Product/3NW7151 |  | LP | Selçuk Çalışkan
3NW7211 | SİLİNDİRİK SİGORTA YUVASI (KARTUŞ SİGORTA YUVASI); 22X58mm; 1 KUTUP; 100 A | 2464 | 1 | https://mall.industry.siemens.com/mall/tr/tr/Catalog/Product/3NW7211 |  | LP | Selçuk Çalışkan
3NW7231 | SİLİNDİRİK SİGORTA YUVASI (KARTUŞ SİGORTA YUVASI); 22X58mm; 3 KUTUP; 100 A | 6067 | 1 | https://mall.industry.siemens.com/mall/tr/tr/Catalog/Product/3NW7231 |  | LP | Selçuk Çalışkan
3NW7251 | SİLİNDİRİK SİGORTA YUVASI (KARTUŞ SİGORTA YUVASI); 22X58mm; 1+N KUTUP; 100 A | 4923 | 1 | https://mall.industry.siemens.com/mall/tr/tr/Catalog/Product/3NW7251 |  | LP | Selçuk Çalışkan
3NW7313 | SİLİNDİRİK SİGORTA YUVASI (KARTUŞ SİGORTA YUVASI); 8X32mm; 1 KUTUP; 20 A | 332 | 1 | https://mall.industry.siemens.com/mall/tr/tr/Catalog/Product/3NW7313 |  | LP | Selçuk Çalışkan
3NW7333 | SİLİNDİRİK SİGORTA YUVASI (KARTUŞ SİGORTA YUVASI); 8X32mm; 3 KUTUP; 20 A | 1014 | 1 | https://mall.industry.siemens.com/mall/tr/tr/Catalog/Product/3NW7333 |  | LP | Selçuk Çalışkan
3NW7353 | SİLİNDİRİK SİGORTA YUVASI (KARTUŞ SİGORTA YUVASI); 8X32mm; 1+N KUTUP; 20 A | 634 | 1 | https://mall.industry.siemens.com/mall/tr/tr/Catalog/Product/3NW7353 |  | LP | Selçuk Çalışkan
3NW7903 | SİLİNDİRİK SİGORTA YUVASI (KARTUŞ SİGORTA YUVASI) için YARDIMCI KONTAK; 1CO; 8X32mm ve 10X38mm | 3147 | 1 | https://mall.industry.siemens.com/mall/tr/tr/Catalog/Product/3NW7903 |  | LP | Selçuk Çalışkan
3NX1015 | NH-BIÇAKLI SİGORTA PENSİ; BOY 000; 00; 1; 2; 3 VE 4 İÇİN | 1404 | 1 | https://mall.industry.siemens.com/mall/tr/tr/Catalog/Product/3NX1013 |  | LP | Selçuk Çalışkan
3NX2023 | NH-BIÇAKLI SİGORTA İÇİN AYIRICI PLAKA; BOY 000; 00 | 164 | 2 | https://mall.industry.siemens.com/mall/tr/tr/Catalog/Product/3NX2023 |  | LP | Selçuk Çalışkan
3NX2024 | NH-BIÇAKLI SİGORTA İÇİN AYIRICI PLAKA; BOY 1 | 203 | 2 | https://mall.industry.siemens.com/mall/tr/tr/Catalog/Product/3NX2024 |  | LP | Selçuk Çalışkan
3NX2025 | NH-BIÇAKLI SİGORTA İÇİN AYIRICI PLAKA; BOY 2 | 243 | 2 | https://mall.industry.siemens.com/mall/tr/tr/Catalog/Product/3NX2025 |  | LP | Selçuk Çalışkan
3NX2026 | NH-BIÇAKLI SİGORTA İÇİN AYIRICI PLAKA; BOY 3 | 310 | 2 | https://mall.industry.siemens.com/mall/tr/tr/Catalog/Product/3NX2026 |  | LP | Selçuk Çalışkan
3NX3105 | NH-BIÇAKLI SİGORTA İÇİN KONTAK KAPAĞI; BOY 000; 00 | 184 | 2 | https://mall.industry.siemens.com/mall/tr/tr/Catalog/Product/3NX3105 |  | LP | Selçuk Çalışkan
3NX3106 | NH-BIÇAKLI SİGORTA İÇİN KONTAK KAPAĞI; BOY 1 | 285 | 2 | https://mall.industry.siemens.com/mall/tr/tr/Catalog/Product/3NX3106 |  | LP | Selçuk Çalışkan
3NX3107 | NH-BIÇAKLI SİGORTA İÇİN KONTAK KAPAĞI; BOY 2 | 285 | 2 | https://mall.industry.siemens.com/mall/tr/tr/Catalog/Product/3NX3107 |  | LP | Selçuk Çalışkan
3NX3108 | NH-BIÇAKLI SİGORTA İÇİN KONTAK KAPAĞI; BOY 3 | 343 | 2 | https://mall.industry.siemens.com/mall/tr/tr/Catalog/Product/3NX3108 |  | LP | Selçuk Çalışkan
3RA1921-1DA00 | 3RV2 MOTOR KORUMA ŞALTERİ AKSESUARI; S00 KONTAKTÖR-S00 GÜÇ ŞALTERİ ARA BAĞLANTI PARÇASI | 215 | 1 | https://mall.industry.siemens.com/mall/tr/tr/Catalog/Product/3RA1921-1DA00 |  | CP | İsa Uzun
3RA1941-1AA00 | 3RV2 MOTOR KORUMA ŞALTERİ AKSESUARI; S3 KONTAKTÖR-S3 GÜÇ ŞALTERİ ARA BAĞLANTI PARÇASI | 605 | 1 | https://mall.industry.siemens.com/mall/tr/tr/Catalog/Product/3RA1941-1AA00 |  | CP | İsa Uzun
3RA1954-2A | SIRIUS KONTAKTÖRLER İÇİN MEKANİK KİLİTLEME TAKIMI; ENVERSÖR KULLANIM İÇİN; YANDAN TAKILAN MEKANİK KİLİTLEME; BOY: S6; S10; S12 | 1589 | 1 | https://mall.industry.siemens.com/mall/tr/tr/Catalog/Product/3RA1954-2A |  | CP | İsa Uzun
3RA1954-3A | SIRIUS 4 KUTUPLU KONTAKTÖRLER İÇİN MEKANİK KİLİTLEME TAKIMI; ENVERSÖR KULLANIM İÇİN; YANDAN TAKILAN MEKANİK KİLİTLEME; BOY: S6; S10; S12 | 1462 | 1 | https://mall.industry.siemens.com/mall/tr/tr/Catalog/Product/3RA1954-3A |  | CP | İsa Uzun
3RA2315-8XB30-1AP0 | KOMPLE MONTAJLI SAĞ-SOL DÖNÜŞ KOMBİNASYONLARI; 3KW; 7A; S00 | 3342 | 1 | https://mall.industry.siemens.com/mall/tr/tr/Catalog/Product/3RA2315-8XB30-1AP0 |  | CP | İsa Uzun
3RA2316-8XB30-1AP0 | KOMPLE MONTAJLI SAĞ-SOL DÖNÜŞ KOMBİNASYONLARI; 4KW; 9A; S00 | 3580 | 1 | https://mall.industry.siemens.com/mall/tr/tr/Catalog/Product/3RA2316-8XB30-1AP0 |  | CP | İsa Uzun
3RA2317-8XB30-1AP0 | KOMPLE MONTAJLI SAĞ-SOL DÖNÜŞ KOMBİNASYONLARI; 5;5KW; 12A; S00 | 4613 | 1 | https://mall.industry.siemens.com/mall/tr/tr/Catalog/Product/3RA2317-8XB30-1AP0 |  | CP | İsa Uzun
3RA2325-8XB30-1AL2 | KOMPLE MONTAJLI SAĞ-SOL DÖNÜŞ KOMBİNASYONLARI; 7;5KW; 17A; S0 | 6287 | 1 | https://mall.industry.siemens.com/mall/tr/tr/Catalog/Product/3RA2325-8XB30-1AL2 |  | CP | İsa Uzun
3RA2326-8XB30-1AL2 | KOMPLE MONTAJLI SAĞ-SOL DÖNÜŞ KOMBİNASYONLARI; 11KW; 25A; S0 | 7599 | 1 | https://mall.industry.siemens.com/mall/tr/tr/Catalog/Product/3RA2326-8XB30-1AL2 |  | CP | İsa Uzun
3RA2327-8XB30-1AL2 | KOMPLE MONTAJLI SAĞ-SOL DÖNÜŞ KOMBİNASYONLARI; 15KW; 32A; S0 | 10134 | 1 | https://mall.industry.siemens.com/mall/tr/tr/Catalog/Product/3RA2327-8XB30-1AL2 |  | CP | İsa Uzun
3RA2335-8XB30-1AL2 | KOMPLE MONTAJLI SAĞ-SOL DÖNÜŞ KOMBİNASYONLARI; 18;5KW; 40A; S2 | 12312 | 1 | https://mall.industry.siemens.com/mall/tr/tr/Catalog/Product/3RA2335-8XB30-1AL2 |  | CP | İsa Uzun
3RA2336-8XB30-1AL2 | KOMPLE MONTAJLI SAĞ-SOL DÖNÜŞ KOMBİNASYONLARI; 22KW; 50A; S2 | 15702 | 1 | https://mall.industry.siemens.com/mall/tr/tr/Catalog/Product/3RA2336-8XB30-1AL2 |  | CP | İsa Uzun
3RA2337-8XB30-1AL2 | KOMPLE MONTAJLI SAĞ-SOL DÖNÜŞ KOMBİNASYONLARI; 30KW; 65A; S2 | 20087 | 1 | https://mall.industry.siemens.com/mall/tr/tr/Catalog/Product/3RA2337-8XB30-1AL2 |  | CP | İsa Uzun
3RA2345-8XB30-1AL2 | KOMPLE MONTAJLI SAĞ-SOL DÖNÜŞ KOMBİNASYONLARI; 37KW; 80A; S3 | 25090 | 1 | https://mall.industry.siemens.com/mall/tr/tr/Catalog/Product/3RA2345-8XB30-1AL2 |  | CP | İsa Uzun
3RA2346-8XB30-1AL2 | KOMPLE MONTAJLI SAĞ-SOL DÖNÜŞ KOMBİNASYONLARI; 55KW; 95A; S3 | 30747 | 1 | https://mall.industry.siemens.com/mall/tr/tr/Catalog/Product/3RA2346-8XB30-1AL2 |  | CP | İsa Uzun
3RA2415-8XF31-1AP0 | KOMPLE MONTAJLI YILDIZ ÜÇGEN KOMBİNASYONLARI; 5;5KW; 12A; S00 | 11604 | 1 | https://mall.industry.siemens.com/mall/tr/tr/Catalog/Product/3RA2415-8XF31-1AP0 |  | CP | İsa Uzun
3RA2416-8XF31-1AP0 | KOMPLE MONTAJLI YILDIZ ÜÇGEN KOMBİNASYONLARI; 7;5KW; 17A; S00 | 12840 | 1 | https://mall.industry.siemens.com/mall/tr/tr/Catalog/Product/3RA2416-8XF31-1AP0 |  | CP | İsa Uzun
3RA2417-8XF31-1AP0 | KOMPLE MONTAJLI YILDIZ ÜÇGEN KOMBİNASYONLARI; 11KW; 25A; S00 | 13959 | 1 | https://mall.industry.siemens.com/mall/tr/tr/Catalog/Product/3RA2417-8XF31-1AP0 |  | CP | İsa Uzun
3RA2425-8XF32-1AL2 | KOMPLE MONTAJLI YILDIZ ÜÇGEN KOMBİNASYONLARI; 15/18;5KW; 32/40A; S0 | 17200 | 1 | https://mall.industry.siemens.com/mall/tr/tr/Catalog/Product/3RA2425-8XF32-1AL2 |  | CP | İsa Uzun
3RA2426-8XF32-1AL2 | KOMPLE MONTAJLI YILDIZ ÜÇGEN KOMBİNASYONLARI; 22KW; 50A; S0 | 20850 | 1 | https://mall.industry.siemens.com/mall/tr/tr/Catalog/Product/3RA2426-8XF32-1AL2 |  | CP | İsa Uzun
3RA2435-8XF32-1AL2 | KOMPLE MONTAJLI YILDIZ ÜÇGEN KOMBİNASYONLARI; 37KW; 80A; S2 | 27620 | 1 | https://mall.industry.siemens.com/mall/tr/tr/Catalog/Product/3RA2435-8XF32-1AL2 |  | CP | İsa Uzun
3RA2436-8XF32-1AL2 | KOMPLE MONTAJLI YILDIZ ÜÇGEN KOMBİNASYONLARI; 55KW; 86A; S2 | 29919 | 1 | https://mall.industry.siemens.com/mall/tr/tr/Catalog/Product/3RA2436-8XF32-1AL2 |  | CP | İsa Uzun
3RA2437-8XF32-1AL2 | KOMPLE MONTAJLI YILDIZ ÜÇGEN KOMBİNASYONLARI; 55KW; 115A; S2 | 33863 | 1 | https://mall.industry.siemens.com/mall/tr/tr/Catalog/Product/3RA2437-8XF32-1AL2 |  | CP | İsa Uzun
3RA2445-8XF32-1AL2 | KOMPLE MONTAJLI YILDIZ ÜÇGEN KOMBİNASYONLARI; 75KW; 150A; S3 | 39048 | 1 | https://mall.industry.siemens.com/mall/tr/tr/Catalog/Product/3RA2445-8XF32-1AL2 |  | CP | İsa Uzun
3RA2446-8XF32-1AL2 | KOMPLE MONTAJLI YILDIZ ÜÇGEN KOMBİNASYONLARI; 90KW; 160A; S3 | 52119 | 1 | https://mall.industry.siemens.com/mall/tr/tr/Catalog/Product/3RA2446-8XF32-1AL2 |  | CP | İsa Uzun
3RA2813-1AW10 | ELKT. GECİKMELİ YARDIMCI KONTAK BLOĞU; AC/DC 24...240 V, 0,05..100sn.; ÇEKMEDE GECİKMELİ; 1W | 2889 | 1 | https://mall.industry.siemens.com/mall/tr/tr/Catalog/Product/3RA2813-1AW10 |  | CP | İsa Uzun
3RA2813-1FW10 | ELKT. GECİKMELİ YARDIMCI KONTAK BLOĞU; AC/DC 24...240 V, 0,05..100sn.; ÇEKMEDE GECİKMELİ; 1NO+1NC | 3177 | 1 | https://mall.industry.siemens.com/mall/tr/tr/Catalog/Product/3RA2813-1FW10 |  | CP | İsa Uzun
3RA2815-1AW10 | ELKT. GECİKMELİ YARDIMCI KONTAK BLOĞU; AC/DC 24...240 V, 0,05..100sn.; DÜŞMEDE GECİKMELİ; 1W | 3177 | 1 | https://mall.industry.siemens.com/mall/tr/tr/Catalog/Product/3RA2815-1AW10 |  | CP | İsa Uzun
3RA2815-1FW10 | ELKT. GECİKMELİ YARDIMCI KONTAK BLOĞU; AC/DC 24...240 V, 0,05..100sn.; DÜŞMEDE GECİKMELİ; 1NO+1NC | 3458 | 1 | https://mall.industry.siemens.com/mall/tr/tr/Catalog/Product/3RA2815-1FW10 |  | CP | İsa Uzun
3RA2816-0EW20 | SIRIUS 3RT2 KONTAKTÖR AKSESUARI; YILDIZ ÜÇGEN SOKETLİ FONKSİYON MODÜLÜ; AC/DC 24…240V; 0;5-60 SN. AYARLI | 5794 | 1 | https://mall.industry.siemens.com/mall/tr/tr/Catalog/Product/3RA2816-0EW20 |  | CP | İsa Uzun
3RA2912-2H | MEKANİK KİLİTLEME BOY S00 | 184 | 10 | https://mall.industry.siemens.com/mall/tr/tr/Catalog/Product/3RA2912-2H |  | CP | İsa Uzun
3RA2913-2AA1 | SIRIUS 3RT2 KONTAKTÖR AKSESUARI; SAĞ SOL DÖNÜŞ BAĞLANTI KİTİ; BOY S00 | 844 | 1 | https://mall.industry.siemens.com/mall/tr/tr/Catalog/Product/3RA2913-2AA1 |  | CP | İsa Uzun
3RA2913-2BB1 | MEKANİK KİLİTLEME KİTİ BOY S00 | 878 | 1 | https://mall.industry.siemens.com/mall/tr/tr/Catalog/Product/3RA2913-2BB1 |  | CP | İsa Uzun
3RA2916-1A | SERİ BAĞLANTI KONNEKTÖRÜ S00 | 495 | 1 | https://mall.industry.siemens.com/mall/tr/tr/Catalog/Product/3RA2916-1A |  | CP | İsa Uzun
3RA2921-1AA00 | 3RV2 MOTOR KORUMA ŞALTERİ AKSESUARI; S00 KONTAKTÖR-S0 GÜÇ ŞALTERİ ARA BAĞLANTI PARÇASI | 232 | 1 | https://mall.industry.siemens.com/mall/tr/tr/Catalog/Product/3RA2921-1AA00 |  | CP | İsa Uzun
3RA2921-1BA00 | 3RV2 MOTOR KORUMA ŞALTERİ AKSESUARI; S0 KONTAKTÖR-S0 GÜÇ ŞALTERİ ARA BAĞLANTI PARÇASI | 232 | 1 | https://mall.industry.siemens.com/mall/tr/tr/Catalog/Product/3RA2921-1BA00 |  | CP | İsa Uzun
3RA2922-2H | MEKANİK KİLİTLEME BOY S0 | 193 | 10 | https://mall.industry.siemens.com/mall/tr/tr/Catalog/Product/3RA2922-2H |  | CP | İsa Uzun
3RA2923-2AA1 | SIRIUS 3RT2 KONTAKTÖR AKSESUARI; SAĞ SOL DÖNÜŞ BAĞLANTI KİTİ; BOY S0 | 1073 | 1 | https://mall.industry.siemens.com/mall/tr/tr/Catalog/Product/3RA2923-2AA1 |  | CP | İsa Uzun
3RA2923-2BB1 | MEKANİK KİLİTLEME KİTİ BOY S0 | 1523 | 1 | https://mall.industry.siemens.com/mall/tr/tr/Catalog/Product/3RA2923-2BB1 |  | CP | İsa Uzun
3RA2926-1A | SERİ BAĞLANTI KONNEKTÖRÜ S00 | 524 | 1 | https://mall.industry.siemens.com/mall/tr/tr/Catalog/Product/3RA2926-1A |  | CP | İsa Uzun
3RA2931-1AA00 | 3RV2 MOTOR KORUMA ŞALTERİ AKSESUARI; S2 KONTAKTÖR-S2 GÜÇ ŞALTERİ ARA BAĞLANTI PARÇASI | 538 | 1 | https://mall.industry.siemens.com/mall/tr/tr/Catalog/Product/3RA2931-1AA00 |  | CP | İsa Uzun
3RA2932-2C | SIRIUS AKSESUAR | 257 | 10 | https://mall.industry.siemens.com/mall/tr/tr/Catalog/Product/3RA2932-2C | LİSTE DIŞI | CP | İsa Uzun
3RA2932-2G | SIRIUS Mekanik Kilitleme | 108 | 10 | https://mall.industry.siemens.com/mall/tr/tr/Catalog/Product/3RA2932-2G |  | CP | İsa Uzun
3RA2933-2AA1 | SIRIUS 3RT2 KONTAKTÖR AKSESUARI; SAĞ SOL DÖNÜŞ BAĞLANTI KİTİ; BOY S2 | 1234 | 1 | https://mall.industry.siemens.com/mall/tr/tr/Catalog/Product/3RA2933-2AA1 |  | CP | İsa Uzun
3RA2933-2BB1 | MEKANİK KİLİTLEME KİTİ BOY S2 | 1818 | 1 | https://mall.industry.siemens.com/mall/tr/tr/Catalog/Product/3RA2933-2BB1 |  | CP | İsa Uzun
3RA2934-2B | MEKANİK KİLİTLEME BOY S2,S3 | 325 | 1 | https://mall.industry.siemens.com/mall/tr/tr/Catalog/Product/3RA2934-2B |  | CP | İsa Uzun
3RA2936-1A | SERİ BAĞLANTI KONNEKTÖRÜ S00 | 640 | 1 | https://mall.industry.siemens.com/mall/tr/tr/Catalog/Product/3RA2936-1A |  | CP | İsa Uzun
3RA2943-2AA1 | SIRIUS 3RT2 KONTAKTÖR AKSESUARI; SAĞ SOL DÖNÜŞ BAĞLANTI KİTİ; BOY S3 | 1867 | 1 | https://mall.industry.siemens.com/mall/tr/tr/Catalog/Product/3RA2943-2AA1 |  | CP | İsa Uzun
3RA2943-2BB1 | SIRIUS 3RT2 KONTAKTÖR AKSESUARI; YILDIZ ÜÇGEN BAĞLANTI KİTİ; BOY S3 | 2322 | 1 | https://mall.industry.siemens.com/mall/tr/tr/Catalog/Product/3RA2943-2BB1 |  | CP | İsa Uzun
3RA6120-1AP32 | KOMPAKT MOTOR ÇIKIŞLARI DİREK YOLVERİCİ 0;09kW | 41082 | 1 | https://mall.industry.siemens.com/mall/tr/tr/Catalog/Product/3RA6120-1AP32 | LİSTE DIŞI | CP | İsa Uzun
3RA6120-1BP32 | KOMPAKT MOTOR ÇIKIŞLARI DİREK YOLVERİCİ 0;37kW | 41842 | 1 | https://mall.industry.siemens.com/mall/tr/tr/Catalog/Product/3RA6120-1BP32 | LİSTE DIŞI | CP | İsa Uzun
3RA6120-1CB32 | KOMPAKT MOTOR ÇIKIŞLARI DİREK YOLVERİCİ 0;37kW | 46027 | 1 | https://mall.industry.siemens.com/mall/tr/tr/Catalog/Product/3RA6120-1CB32 | LİSTE DIŞI | CP | İsa Uzun
3RA6120-1CP32 | KOMPAKT MOTOR ÇIKIŞLARI DİREK YOLVERİCİ 1;5kW | 46407 | 1 | https://mall.industry.siemens.com/mall/tr/tr/Catalog/Product/3RA6120-1CP32 | LİSTE DIŞI | CP | İsa Uzun
3RA6120-1DP32 | KOMPAKT MOTOR ÇIKIŞLARI DİREK YOLVERİCİ 5;5kW | 48689 | 1 | https://mall.industry.siemens.com/mall/tr/tr/Catalog/Product/3RA6120-1DP32 | LİSTE DIŞI | CP | İsa Uzun
3RA6120-1EP32 | KOMPAKT MOTOR ÇIKIŞLARI DİREK YOLVERİCİ 15kW | 71512 | 1 | https://mall.industry.siemens.com/mall/tr/tr/Catalog/Product/3RA6120-1EP32 | LİSTE DIŞI | CP | İsa Uzun
3RA6250-1AP32 | KOMPAKT MOTOR ÇIKIŞLARI SAĞ-SOL DÖNÜŞ YOLVERİCİ 0;09kW | 65895 | 1 | https://mall.industry.siemens.com/mall/tr/tr/Catalog/Product/3RA6250-1AP32 | LİSTE DIŞI | CP | İsa Uzun
3RA6250-1BP32 | KOMPAKT MOTOR ÇIKIŞLARI SAĞ-SOL DÖNÜŞ YOLVERİCİ 0;37kW | 67629 | 1 | https://mall.industry.siemens.com/mall/tr/tr/Catalog/Product/3RA6250-1BP32 | LİSTE DIŞI | CP | İsa Uzun
3RA6250-1CP32 | KOMPAKT MOTOR ÇIKIŞLARI SAĞ-SOL DÖNÜŞ YOLVERİCİ 1;5kW | 70750 | 1 | https://mall.industry.siemens.com/mall/tr/tr/Catalog/Product/3RA6250-1CP32 | LİSTE DIŞI | CP | İsa Uzun
3RA6250-1DP32 | KOMPAKT MOTOR ÇIKIŞLARI SAĞ-SOL DÖNÜŞ YOLVERİCİ 5;5kW | 76993 | 1 | https://mall.industry.siemens.com/mall/tr/tr/Catalog/Product/3RA6250-1DP32 | LİSTE DIŞI | CP | İsa Uzun
3RA6250-1EP32 | KOMPAKT MOTOR ÇIKIŞLARI SAĞ-SOL DÖNÜŞ YOLVERİCİ 15kW | 100577 | 1 | https://mall.industry.siemens.com/mall/tr/tr/Catalog/Product/3RA6250-1EP32 | LİSTE DIŞI | CP | İsa Uzun
3RA6911-1A | YARDIMCI KONTAK BLOĞU 3RA61 İÇİN 2NO | 2597 | 1 | https://mall.industry.siemens.com/mall/tr/tr/Catalog/Product/3RA6911-1A | LİSTE DIŞI | CP | İsa Uzun
3RA6912-1A | YARDIMCI KONTAK BLOĞU 3RA61 İÇİN 2NC | 2597 | 1 | https://mall.industry.siemens.com/mall/tr/tr/Catalog/Product/3RA6912-1A | LİSTE DIŞI | CP | İsa Uzun
3RA6913-1A | YARDIMCI KONTAK BLOĞU 3RA61 İÇİN 1NO+ 1NC | 2597 | 1 | https://mall.industry.siemens.com/mall/tr/tr/Catalog/Product/3RA6913-1A | LİSTE DIŞI | CP | İsa Uzun
3RA6920-1A | 3RA61 İÇİN GÜÇ DEVRESİ BESLEME KLEMENSİ | 4382 | 1 | https://mall.industry.siemens.com/mall/tr/tr/Catalog/Product/3RA6920-1A | LİSTE DIŞI | CP | İsa Uzun
3RA6920-1B | KUMANDA DEVRESİ BESLEME KLEMENSİ 3RA61 İÇİN | 3699 | 1 | https://mall.industry.siemens.com/mall/tr/tr/Catalog/Product/3RA6920-1B | LİSTE DIŞI | CP | İsa Uzun
3RA6920-1C | KUMANDA DEVRESİ BESLEME KLEMENSİ 3RA62 İÇİN | 3699 | 1 | https://mall.industry.siemens.com/mall/tr/tr/Catalog/Product/3RA6920-1C | LİSTE DIŞI | CP | İsa Uzun
3RB2056-1FC2 | SIRIUS ELEKTRONİK AŞIRI AKIM RÖLESİ; BARA BAĞLANTILI; 50-200A; CLASS 10 ÇALIŞMA SINIFI; 1NO+1NC Y. KONTAK; TEST FONKSİYONU; EL/OTOMATİK; UZAKTAN RESET; KONUM GÖSTERGESİ; KENDİNDEN BESLEMELİ; RAYA MONTAJ; FAZDAKİ DÜŞME VE ASİMETRİYE DUYARLI; 10SN'YE KADAR AÇMA ZAMANI | 14017 | 1 | https://mall.industry.siemens.com/mall/tr/tr/Catalog/Product/3RB2056-1FC2 |  | CP | Işıl Ünal
3RB2056-1FW2 | SIRIUS ELEKTRONİK AŞIRI AKIM RÖLESİ; KABLO BAĞLANTILI; 50-200A; CLASS 10 ÇALIŞMA SINIFI; 1NO+1NC Y. KONTAK; TEST FONKSİYONU; EL/OTOMATİK; UZAKTAN RESET; KONUM GÖSTERGESİ; KENDİNDEN BESLEMELİ; RAYA MONTAJ; FAZDAKİ DÜŞME VE ASİMETRİYE DUYARLI; 10SN'YE KADAR AÇMA ZAMANI | 12654 | 1 | https://mall.industry.siemens.com/mall/tr/tr/Catalog/Product/3RB2056-1FW2 |  | CP | Işıl Ünal
3RB2066-1GC2 | SIRIUS ELEKTRONİK AŞIRI AKIM RÖLESİ; 55-250A; CLASS 10 ÇALIŞMA SINIFI; 1NO+1NC Y. KONTAK; TEST FONKSİYONU; EL/OTOMATİK; UZAKTAN RESET; KONUM GÖSTERGESİ; KENDİNDEN BESLEMELİ; RAYA MONTAJ; FAZDAKİ DÜŞME VE ASİMETRİYE DUYARLI; 10SN'YE KADAR AÇMA ZAMANI | 14725 | 1 | https://mall.industry.siemens.com/mall/tr/tr/Catalog/Product/3RB2066-1GC2 |  | CP | Işıl Ünal
3RB2066-1MC2 | SIRIUS ELEKTRONİK AŞIRI AKIM RÖLESİ; 160-630A; CLASS 10 ÇALIŞMA SINIFI; 1NO+1NC Y.KONTAK; TEST FONKSİYONU; EL/OTOMATİK; UZAKTAN RESET; KONUM GÖSTERGESİ; KENDİNDEN BESLEMELİ; RAYA MONTAJ; FAZDAKİ DÜŞME VE ASİMETRİYE DUYARLI; 10SN'YE KADAR AÇMA ZAMANI | 25912 | 1 | https://mall.industry.siemens.com/mall/tr/tr/Catalog/Product/3RB2066-1MC2 |  | CP | Işıl Ünal
3RB2283-4AA1 | ELEKTRONİK AŞIRI AKIM RÖLESİ / DEĞERLENDİRME MODÜLÜ | 12430 | 1 | https://mall.industry.siemens.com/mall/tr/tr/Catalog/Product/3RB2283-4AA1 |  | CP | Işıl Ünal
3RB2906-2BG1 | ELEKTRONİK AŞIRI AKIM RÖLESİ / AKIM ALGILAMA MODÜLÜ; 0;3….3A | 8470 | 1 | https://mall.industry.siemens.com/mall/tr/tr/Catalog/Product/3RB2906-2BG1 |  | CP | Işıl Ünal
3RB2906-2DG1 | ELEKTRONİK AŞIRI AKIM RÖLESİ / AKIM ALGILAMA MODÜLÜ; 2;4….25A | 8564 | 1 | https://mall.industry.siemens.com/mall/tr/tr/Catalog/Product/3RB2906-2DG1 |  | CP | Işıl Ünal
3RB2906-2JG1 | ELEKTRONİK AŞIRI AKIM RÖLESİ / AKIM ALGILAMA MODÜLÜ; 10….100A | 9292 | 1 | https://mall.industry.siemens.com/mall/tr/tr/Catalog/Product/3RB2906-2JG1 |  | CP | Işıl Ünal
3RB2956-2TG2 | ELEKTRONİK AŞIRI AKIM RÖLESİ / AKIM ALGILAMA MODÜLÜ; 20….200A | 20083 | 1 | https://mall.industry.siemens.com/mall/tr/tr/Catalog/Product/3RB2956-2TG2 |  | CP | Işıl Ünal
3RB2966-2WH2 | ELEKTRONİK AŞIRI AKIM RÖLESİ / AKIM ALGILAMA MODÜLÜ; 63….630A | 24177 | 1 | https://mall.industry.siemens.com/mall/tr/tr/Catalog/Product/3RB2966-2WH2 |  | CP | Işıl Ünal
3RB2985-2CA1 | ELEKTRONİK AŞIRI AKIM RÖLESİ / TOPRAK KAÇAĞI MODÜLÜ | 1679 | 1 | https://mall.industry.siemens.com/mall/tr/tr/Catalog/Product/3RB2985-2CA1 |  | CP | Işıl Ünal
3RB2985-2CB1 | ELEKTRONİK AŞIRI AKIM RÖLESİ / TOP. KAÇAĞI VE AŞIRI AKIM MODÜLÜ | 1260 | 1 | https://mall.industry.siemens.com/mall/tr/tr/Catalog/Product/3RB2985-2CB1 |  | CP | Işıl Ünal
3RB2987-2B | BAĞLANTI KABLOSU S00/S0/S2/S3 | 853 | 1 | https://mall.industry.siemens.com/mall/tr/tr/Catalog/Product/3RB2987-2B |  | CP | Işıl Ünal
3RB2987-2D | BAĞLANTI KABLOSU S6/S10/S12 | 1048 | 1 | https://mall.industry.siemens.com/mall/tr/tr/Catalog/Product/3RB2987-2D |  | CP | Işıl Ünal
3RB3016-1NB0 | 3RB3 SIRIUS ELEKTRONİK TERMİK RÖLE; FAZ KORUMALI; 1NO+1NC YARDIMCI KONTAKLI 0;32-1;25A; BOY S00 | 4673 | 1 | https://mall.industry.siemens.com/mall/tr/tr/Catalog/Product/3RB3016-1NB0 |  | CP | Işıl Ünal
3RB3016-1PB0 | 3RB3 SIRIUS ELEKTRONİK TERMİK RÖLE; FAZ KORUMALI; 1NO+1NC YARDIMCI KONTAKLI 1-4A; BOY S00 | 4673 | 1 | https://mall.industry.siemens.com/mall/tr/tr/Catalog/Product/3RB3016-1PB0 |  | CP | Işıl Ünal
3RB3016-1RB0 | 3RB3 SIRIUS ELEKTRONİK TERMİK RÖLE; FAZ KORUMALI; 1NO+1NC YARDIMCI KONTAKLI 0;1-0;4A; BOY S00 | 4673 | 1 | https://mall.industry.siemens.com/mall/tr/tr/Catalog/Product/3RB3016-1RB0 |  | CP | Işıl Ünal
3RB3016-1SB0 | 3RB3 SIRIUS ELEKTRONİK TERMİK RÖLE; FAZ KORUMALI; 1NO+1NC YARDIMCI KONTAKLI 3-12A; BOY S00 | 4673 | 1 | https://mall.industry.siemens.com/mall/tr/tr/Catalog/Product/3RB3016-1SB0 |  | CP | Işıl Ünal
3RB3016-1TB0 | 3RB3 SIRIUS ELEKTRONİK TERMİK RÖLE; FAZ KORUMALI; 1NO+1NC YARDIMCI KONTAKLI 4-16A; BOY S00 | 4673 | 1 | https://mall.industry.siemens.com/mall/tr/tr/Catalog/Product/3RB3016-1TB0 |  | CP | Işıl Ünal
3RB3026-1QB0 | SIRIUS ELEKTRONİK AŞIRI AKIM RÖLESİ; 6-25A; CLASS 10 ÇALIŞMA SINIFI; 1NO+1NC Y. KONTAK; TEST FONKSİYONU; EL/OTOMATİK; UZAKTAN RESET; KONUM GÖSTERGESİ; KENDİNDEN BESLEMELİ; RAYA MONTAJ; FAZDAKİ DÜŞME VE ASİMETRİYE DUYARLI; 10SN'YE KADAR AÇMA ZAMANI | 4990 | 1 | https://mall.industry.siemens.com/mall/tr/tr/Catalog/Product/3RB3026-1QB0 |  | CP | Işıl Ünal
3RB3026-1VB0 | 3RB3 SIRIUS ELEKTRONİK TERMİK RÖLE; FAZ KORUMALI; 1NO+1NC YARDIMCI KONTAKLI 10-40A; BOY S0 | 7117 | 1 | https://mall.industry.siemens.com/mall/tr/tr/Catalog/Product/3RB3026-1VB0 |  | CP | Işıl Ünal
3RB3036-1UB0 | SIRIUS ELEKTRONİK AŞIRI AKIM RÖLESİ; 12;5-50A; CLASS 10 ÇALIŞMA SINIFI; 1NO+1NC Y. KONTAK; TEST FONKSİYONU; EL/OTOMATİK; UZAKTAN RESET; KONUM GÖSTERGESİ; KENDİNDEN BESLEMELİ; RAYA MONTAJ; FAZDAKİ DÜŞME VE ASİMETRİYE DUYARLI; 10SN'YE KADAR AÇMA ZAMANI | 7978 | 1 | https://mall.industry.siemens.com/mall/tr/tr/Catalog/Product/3RB3036-1UB0 |  | CP | Işıl Ünal
3RB3036-1WB0 | SIRIUS ELEKTRONİK AŞIRI AKIM RÖLESİ; 20-80A; CLASS 10 ÇALIŞMA SINIFI; 1NO+1NC Y. KONTAK; TEST FONKSİYONU; EL/OTOMATİK; UZAKTAN RESET; KONUM GÖSTERGESİ; KENDİNDEN BESLEMELİ; RAYA MONTAJ; FAZDAKİ DÜŞME VE ASİMETRİYE DUYARLI; 10SN'YE KADAR AÇMA ZAMANI | 10059 | 1 | https://mall.industry.siemens.com/mall/tr/tr/Catalog/Product/3RB3036-1WB0 |  | CP | Işıl Ünal
3RF2020-1AA02 | YARI İLETKEN RÖLE; SOĞUTUCUSUZ; KARE TİP; İŞL.GER.24-240V; KUM.GER.24VDC; 20A; MAX.4;6KW | 2198 | 1 | https://mall.industry.siemens.com/mall/tr/tr/Catalog/Product/3RF2020-1AA02 |  | CP | İsa Uzun
3RF2030-1AA02 | YARI İLETKEN RÖLE; SOĞUTUCUSUZ; KARE TİP; İŞL.GER.24-240V; KUM.GER.24VDC; 30A; MAX.6;9KW | 2299 | 1 | https://mall.industry.siemens.com/mall/tr/tr/Catalog/Product/3RF2030-1AA02 |  | CP | İsa Uzun
3RF2050-1AA02 | YARI İLETKEN RÖLE; SOĞUTUCUSUZ; KARE TİP; İŞL.GER.24-240V; KUM.GER.24VDC; 50A; MAX.11;5KW | 2452 | 1 | https://mall.industry.siemens.com/mall/tr/tr/Catalog/Product/3RF2050-1AA02 |  | CP | İsa Uzun
3RF2070-1AA02 | YARI İLETKEN RÖLE; SOĞUTUCUSUZ; KARE TİP; İŞL.GER.24-240V; KUM.GER.24VDC; 70A; MAX.16;1KW | 2920 | 1 | https://mall.industry.siemens.com/mall/tr/tr/Catalog/Product/3RF2070-1AA02 |  | CP | İsa Uzun
3RF2090-1AA02 | YARI İLETKEN RÖLE; SOĞUTUCUSUZ; KARE TİP; İŞL.GER.24-240V; KUM.GER.24VDC; 90A; MAX.20;7KW | 3930 | 1 | https://mall.industry.siemens.com/mall/tr/tr/Catalog/Product/3RF2090-1AA02 |  | CP | İsa Uzun
3RF2120-1AA02 | YARI İLETKEN RÖLE; SOĞUTUCUSUZ; İŞL.GER.24-240V; KUM.GER.24VDC; 20A; MAX.4;6KW | 2024 | 1 | https://mall.industry.siemens.com/mall/tr/tr/Catalog/Product/3RF2120-1AA02 |  | CP | İsa Uzun
3RF2120-1AA04 | YARI İLETKEN RÖLE; SOĞUTUCUSUZ; İŞL.GER.230-460V; KUM.GER.24VDC; 20A; MAX.8KW | 2297 | 1 | https://mall.industry.siemens.com/mall/tr/tr/Catalog/Product/3RF2120-1AA04 |  | CP | İsa Uzun
3RF2130-1AA02 | YARI İLETKEN RÖLE; SOĞUTUCUSUZ; İŞL.GER.24-240V; KUM.GER.24VDC; 30A; MAX.6;9KW | 2279 | 1 | https://mall.industry.siemens.com/mall/tr/tr/Catalog/Product/3RF2130-1AA02 |  | CP | İsa Uzun
3RF2130-1AA04 | YARI İLETKEN RÖLE; SOĞUTUCUSUZ; İŞL.GER.230-460V; KUM.GER.24VDC; 30A; MAX.12KW | 2435 | 1 | https://mall.industry.siemens.com/mall/tr/tr/Catalog/Product/3RF2130-1AA04 |  | CP | İsa Uzun
3RF2150-1AA02 | YARI İLETKEN RÖLE; SOĞUTUCUSUZ; İŞL.GER.24-240V; KUM.GER.24VDC; 50A; MAX.11;5KW | 2407 | 1 | https://mall.industry.siemens.com/mall/tr/tr/Catalog/Product/3RF2150-1AA02 |  | CP | İsa Uzun
3RF2150-1AA04 | YARI İLETKEN RÖLE; SOĞUTUCUSUZ; İŞL.GER.230-460V; KUM.GER.24VDC; 50A; MAX.20KW | 2834 | 1 | https://mall.industry.siemens.com/mall/tr/tr/Catalog/Product/3RF2150-1AA04 |  | CP | İsa Uzun
3RF2170-1AA02 | YARI İLETKEN RÖLE; SOĞUTUCUSUZ; İŞL.GER.24-240V; KUM.GER.24VDC; 70A; MAX.16;1KW | 2758 | 1 | https://mall.industry.siemens.com/mall/tr/tr/Catalog/Product/3RF2170-1AA02 |  | CP | İsa Uzun
3RF2170-1AA04 | YARI İLETKEN RÖLE; SOĞUTUCUSUZ; İŞL.GER.230-460V; KUM.GER.24VDC; 70A; MAX.28KW | 3104 | 1 | https://mall.industry.siemens.com/mall/tr/tr/Catalog/Product/3RF2170-1AA04 |  | CP | İsa Uzun
3RF2190-1AA02 | YARI İLETKEN RÖLE; SOĞUTUCUSUZ; İŞL.GER.24-240V; KUM.GER.24VDC; 90A; MAX.20;7KW | 3330 | 1 | https://mall.industry.siemens.com/mall/tr/tr/Catalog/Product/3RF2190-1AA02 |  | CP | İsa Uzun
3RF2190-1AA04 | YARI İLETKEN RÖLE; SOĞUTUCUSUZ; İŞL.GER.230-460V; KUM.GER.24VDC; 90A; MAX.36KW | 3495 | 1 | https://mall.industry.siemens.com/mall/tr/tr/Catalog/Product/3RF2190-1AA04 |  | CP | İsa Uzun
3RF2310-1AA02 | YARI İLETKEN RÖLE; SOĞUTUCULU; İŞL.GER.24-240V; KUM.GER.24VDC; 10;5A; MAX.2;4KW | 3185 | 1 | https://mall.industry.siemens.com/mall/tr/tr/Catalog/Product/3RF2310-1AA02 |  | CP | İsa Uzun
3RF2310-1AA04 | YARI İLETKEN RÖLE; SOĞUTUCULU; İŞL.GER.230-460V; KUM.GER.24VDC; 10;5A; MAX.4;2KW | 3730 | 1 | https://mall.industry.siemens.com/mall/tr/tr/Catalog/Product/3RF2310-1AA04 |  | CP | İsa Uzun
3RF2320-1AA02 | YARI İLETKEN RÖLE; SOĞUTUCULU; İŞL.GER.24-240V; KUM.GER.24VDC; 20A; MAX.4;6KW | 3282 | 1 | https://mall.industry.siemens.com/mall/tr/tr/Catalog/Product/3RF2320-1AA02 |  | CP | İsa Uzun
3RF2320-1AA04 | YARI İLETKEN RÖLE; SOĞUTUCULU; İŞL.GER.230-460V; KUM.GER.24VDC; 20A; MAX.8KW | 3818 | 1 | https://mall.industry.siemens.com/mall/tr/tr/Catalog/Product/3RF2320-1AA04 |  | CP | İsa Uzun
3RF2330-1AA02 | YARI İLETKEN RÖLE; SOĞUTUCULU; İŞL.GER.24-240V; KUM.GER.24VDC; 30A; MAX.6;9KW | 3814 | 1 | https://mall.industry.siemens.com/mall/tr/tr/Catalog/Product/3RF2330-1AA02 |  | CP | İsa Uzun
3RF2330-1AA04 | YARI İLETKEN RÖLE; SOĞUTUCULU; İŞL.GER.230-460V; KUM.GER.24VDC; 30A; MAX.12KW | 3885 | 1 | https://mall.industry.siemens.com/mall/tr/tr/Catalog/Product/3RF2330-1AA04 |  | CP | İsa Uzun
3RF2340-1AA02 | YARI İLETKEN RÖLE; SOĞUTUCULU; İŞL.GER.24-240V; KUM.GER.24VDC; 40A; MAX.9;2KW | 4145 | 1 | https://mall.industry.siemens.com/mall/tr/tr/Catalog/Product/3RF2340-1AA02 |  | CP | İsa Uzun
3RF2340-1AA04 | YARI İLETKEN RÖLE; SOĞUTUCULU; İŞL.GER.230-460V; KUM.GER.24VDC; 40A; MAX.16KW | 4469 | 1 | https://mall.industry.siemens.com/mall/tr/tr/Catalog/Product/3RF2340-1AA04 |  | CP | İsa Uzun
3RF2350-1AA02 | YARI İLETKEN RÖLE; SOĞUTUCULU; İŞL.GER.24-240V; KUM.GER.24VDC; 50A; MAX.12KW | 4868 | 1 | https://mall.industry.siemens.com/mall/tr/tr/Catalog/Product/3RF2350-1AA02 |  | CP | İsa Uzun
3RF2350-1AA04 | YARI İLETKEN RÖLE; SOĞUTUCULU; İŞL.GER.230-460V; KUM.GER.24VDC; 50A; MAX.20KW | 5517 | 1 | https://mall.industry.siemens.com/mall/tr/tr/Catalog/Product/3RF2350-1AA04 |  | CP | İsa Uzun
3RF2410-1AB45 | ÜÇ FAZLI YARI İLETKEN KONTAKTÖRLER SIRIUS SC; İKİ FAZDAN KONTROLLÜ TİPLER; İŞLETME GERİLİMİ 48-600V; KUMANDA GERİLİMİ 24V DC; 10,5A | 10250 | 1 | https://mall.industry.siemens.com/mall/tr/tr/Catalog/Product/3RF2410-1AB45 |  | CP | İsa Uzun
3RF2410-1AB55 | ÜÇ FAZLI YARI İLETKEN KONTAKTÖRLER SIRIUS SC; İKİ FAZDAN KONTROLLÜ TİPLER; İŞLETME GERİLİMİ 48-600V; KUMANDA GERİLİMİ 230V AC; 10.5A | 10725 | 1 | https://mall.industry.siemens.com/mall/tr/tr/Catalog/Product/3RF2410-1AB55 |  | CP | İsa Uzun
3RF2420-1AB45 | ÜÇ FAZLI YARI İLETKEN KONTAKTÖRLER SIRIUS SC; İKİ FAZDAN KONTROLLÜ TİPLER; İŞLETME GERİLİMİ 48-600V; KUMANDA GERİLİMİ 24V DC; 20A | 11340 | 1 | https://mall.industry.siemens.com/mall/tr/tr/Catalog/Product/3RF2420-1AB45 |  | CP | İsa Uzun
3RF2420-1AB55 | ÜÇ FAZLI YARI İLETKEN KONTAKTÖRLER SIRIUS SC; İKİ FAZDAN KONTROLLÜ TİPLER; İŞLETME GERİLİMİ 48-600V; KUMANDA GERİLİMİ 230V AC; 20A | 11663 | 1 | https://mall.industry.siemens.com/mall/tr/tr/Catalog/Product/3RF2420-1AB55 |  | CP | İsa Uzun
3RF2430-1AB45 | ÜÇ FAZLI YARI İLETKEN KONTAKTÖRLER SIRIUS SC; İKİ FAZDAN KONTROLLÜ TİPLER; İŞLETME GERİLİMİ 48-600V; KUMANDA GERİLİMİ 24V DC; 30A | 12135 | 1 | https://mall.industry.siemens.com/mall/tr/tr/Catalog/Product/3RF2430-1AB45 |  | CP | İsa Uzun
3RF2430-1AB55 | ÜÇ FAZLI YARI İLETKEN KONTAKTÖRLER SIRIUS SC; İKİ FAZDAN KONTROLLÜ TİPLER; İŞLETME GERİLİMİ 48-600V; KUMANDA GERİLİMİ 230V AC; 30A | 12607 | 1 | https://mall.industry.siemens.com/mall/tr/tr/Catalog/Product/3RF2430-1AB55 |  | CP | İsa Uzun
3RF2440-1AB45 | ÜÇ FAZLI YARI İLETKEN KONTAKTÖRLER SIRIUS SC; İKİ FAZDAN KONTROLLÜ TİPLER; İŞLETME GERİLİMİ 48-600V; KUMANDA GERİLİMİ 24V DC; 40A | 13725 | 1 | https://mall.industry.siemens.com/mall/tr/tr/Catalog/Product/3RF2440-1AB45 |  | CP | İsa Uzun
3RF2440-1AB55 | ÜÇ FAZLI YARI İLETKEN KONTAKTÖRLER SIRIUS SC; İKİ FAZDAN KONTROLLÜ TİPLER; İŞLETME GERİLİMİ 48-600V; KUMANDA GERİLİMİ 230V AC; 40A | 14317 | 1 | https://mall.industry.siemens.com/mall/tr/tr/Catalog/Product/3RF2440-1AB55 |  | CP | İsa Uzun
3RF2450-1AB45 | ÜÇ FAZLI YARI İLETKEN KONTAKTÖRLER SIRIUS SC; İKİ FAZDAN KONTROLLÜ TİPLER; İŞLETME GERİLİMİ 48-600V; KUMANDA GERİLİMİ 24V DC; 50A | 15312 | 1 | https://mall.industry.siemens.com/mall/tr/tr/Catalog/Product/3RF2450-1AB45 |  | CP | İsa Uzun
3RF2450-1AB55 | ÜÇ FAZLI YARI İLETKEN KONTAKTÖRLER SIRIUS SC; İKİ FAZDAN KONTROLLÜ TİPLER; İŞLETME GERİLİMİ 48-600V; KUMANDA GERİLİMİ 230V AC; 50A | 15903 | 1 | https://mall.industry.siemens.com/mall/tr/tr/Catalog/Product/3RF2450-1AB55 |  | CP | İsa Uzun
3RH1921-1CA01 | YARDIMCI KONTAK BLOKLARI; ÜZERİNE TAKILABİLEN TİPLER; BOY:S6-S12 1NC | 280 | 1 | https://mall.industry.siemens.com/mall/tr/tr/Catalog/Product/3RH1921-1CA01 |  | CP | İsa Uzun
3RH1921-1CA10 | YARDIMCI KONTAK BLOKLARI; ÜZERİNE TAKILABİLEN TİPLER; BOY:S6-S12 1NO | 280 | 1 | https://mall.industry.siemens.com/mall/tr/tr/Catalog/Product/3RH1921-1CA10 |  | CP | İsa Uzun
3RH1921-1DA11 | YARDIMCI KONTAK BLOKLARI; YANDAN TAKILABİLEN TİPLER; BOY:S6-S12 1NO+1NC | 439 | 1 | https://mall.industry.siemens.com/mall/tr/tr/Catalog/Product/3RH1921-1DA11 |  | CP | İsa Uzun
3RH1921-1EA11 | YARDIMCI KONTAK BLOKLARI; BOY:S0-S12; 1NO+1NC; YANDAN MONTAJLI | 439 | 1 | https://mall.industry.siemens.com/mall/tr/tr/Catalog/Product/3RH1921-1EA11 |  | CP | İsa Uzun
3RH1921-1EA20 | Sirius S6-S12 boy yardımcı kontak bloğu | 439 | 1 | https://mall.industry.siemens.com/mall/tr/tr/Catalog/Product/3RH1921-1EA20 |  | CP | İsa Uzun
3RH1921-2EA20 | İlk yana montaj yardımcı kontak, 2 NO kontak, yaylı terminal, 3RT1 kontaktörleri için | 422 | 1 | https://mall.industry.siemens.com/mall/tr/tr/Catalog/Product/3RH1921-2EA20 | LİSTE DIŞI | CP | İsa Uzun
3RH2122-1AB00 | SIRIUS YARDIMCI KONTAKTÖR; BOY S00; 2NO+2NC ; 24 V AC | 1277 | 1 | https://mall.industry.siemens.com/mall/tr/tr/Catalog/Product/3RH2122-1AB00 |  | CP | İsa Uzun
3RH2122-1AF00 | SIRIUS YARDIMCI KONTAKTÖR; BOY S00; 2NO+2NC ; 110 V AC | 1277 | 1 | https://mall.industry.siemens.com/mall/tr/tr/Catalog/Product/3RH2122-1AF00 |  | CP | İsa Uzun
3RH2122-1AH00 | Yardımcı kontaktör, 2 NO + 2 NC, 48 V AC, 50 / 60 Hz, Boyut S00, vidalı terminal | 1277 | 1 | https://mall.industry.siemens.com/mall/tr/tr/Catalog/Product/3RH2122-1AH00 | LİSTE DIŞI | CP | İsa Uzun
3RH2122-1AN20 | Yardımcı kontaktör, 2 NO + 2 NC, 220 V AC, 50 / 60 Hz, Boyut S00, vidalı terminal | 1277 | 1 | https://mall.industry.siemens.com/mall/tr/tr/Catalog/Product/3RH2122-1AN20 | LİSTE DIŞI | CP | İsa Uzun
3RH2122-1AP00 | SIRIUS YARDIMCI KONTAKTÖR; BOY S00; 2NO+2NC ; 230 V AC | 1277 | 1 | https://mall.industry.siemens.com/mall/tr/tr/Catalog/Product/3RH2122-1AP00 |  | CP | İsa Uzun
3RH2122-1AV00 | Yardımcı kontaktör, 2 NO + 2 NC, 400 V AC, 50 / 60 Hz, Boyut S00, vidalı terminal | 1277 | 1 | https://mall.industry.siemens.com/mall/tr/tr/Catalog/Product/3RH2122-1AV00 | LİSTE DIŞI | CP | İsa Uzun
3RH2122-1BB40 | SIRIUS YARDIMCI KONTAKTÖR; BOY S00; 2NO+2NC ; 24 V DC | 1469 | 1 | https://mall.industry.siemens.com/mall/tr/tr/Catalog/Product/3RH2122-1BB40 |  | CP | İsa Uzun
3RH2122-1BF40 | SIRIUS YARDIMCI KONTAKTÖR; BOY S00; 2NO+2NC ; 110 V DC | 1469 | 1 | https://mall.industry.siemens.com/mall/tr/tr/Catalog/Product/3RH2122-1BF40 |  | CP | İsa Uzun
3RH2122-1BG40 | Yardımcı kontaktör, 2 NO + 2 NC, 125 V DC, Boyut S00, vidalı terminal | 1469 | 1 | https://mall.industry.siemens.com/mall/tr/tr/Catalog/Product/3RH2122-1BG40 | LİSTE DIŞI | CP | İsa Uzun
3RH2122-1BM40 | Yardımcı kontaktör, 2 NO + 2 NC, 220 V DC, Boyut S00, vidalı terminal | 1469 | 1 | https://mall.industry.siemens.com/mall/tr/tr/Catalog/Product/3RH2122-1BM40 | LİSTE DIŞI | CP | İsa Uzun
3RH2122-1BP40 | Yardımcı kontaktör, 2 NO + 2 NC, 230 V DC, Boyut S00, vidalı terminal | 1469 | 1 | https://mall.industry.siemens.com/mall/tr/tr/Catalog/Product/3RH2122-1BP40 | LİSTE DIŞI | CP | İsa Uzun
3RH2122-2AP00 | Yardımcı kontaktör, 2 NO + 2 NC, 230 V AC, 50 / 60 Hz, Boyut S00, Yaylı terminal | 1277 | 1 | https://mall.industry.siemens.com/mall/tr/tr/Catalog/Product/3RH2122-2AP00 | LİSTE DIŞI | CP | İsa Uzun
3RH2122-2BB40 | Yardımcı kontaktör, 2 NO + 2 NC, 24 V DC, Boyut S00, Yaylı terminal | 1469 | 1 | https://mall.industry.siemens.com/mall/tr/tr/Catalog/Product/3RH2122-2BB40 | LİSTE DIŞI | CP | İsa Uzun
3RH2122-2FB40 | Yardımcı kontaktör, 2 NO + 2 NC, 24 V DC, entegre diyotlu, Boyut S00, Yaylı terminal | 1469 | 1 | https://mall.industry.siemens.com/mall/tr/tr/Catalog/Product/3RH2122-2FB40 | LİSTE DIŞI | CP | İsa Uzun
3RH2131-1AB00 | SIRIUS YARDIMCI KONTAKTÖR; BOY S00; 3NO+1NC ; 24 V AC | 1277 | 1 | https://mall.industry.siemens.com/mall/tr/tr/Catalog/Product/3RH2131-1AB00 |  | CP | İsa Uzun
3RH2131-1AF00 | SIRIUS YARDIMCI KONTAKTÖR; BOY S00; 3NO+1NC ; 110 V AC | 1277 | 1 | https://mall.industry.siemens.com/mall/tr/tr/Catalog/Product/3RH2131-1AF00 |  | CP | İsa Uzun
3RH2131-1AH00 | Yardımcı kontaktör, 3 NO + 1 NC, 48 V AC, 50 / 60 Hz, Boyut S00, vidalı terminal | 1277 | 1 | https://mall.industry.siemens.com/mall/tr/tr/Catalog/Product/3RH2131-1AH00 | LİSTE DIŞI | CP | İsa Uzun
3RH2131-1AN20 | Yardımcı kontaktör, 3 NO + 1 NC, 220 V AC, 50 / 60 Hz, Boyut S00, vidalı terminal | 1277 | 1 | https://mall.industry.siemens.com/mall/tr/tr/Catalog/Product/3RH2131-1AN20 | LİSTE DIŞI | CP | İsa Uzun
3RH2131-1AP00 | SIRIUS YARDIMCI KONTAKTÖR; BOY S00; 3NO+1NC ; 230 V AC | 1277 | 1 | https://mall.industry.siemens.com/mall/tr/tr/Catalog/Product/3RH2131-1AP00 |  | CP | İsa Uzun
3RH2131-1BB40 | SIRIUS YARDIMCI KONTAKTÖR; BOY S00; 3NO+1NC ; 24 V DC | 1469 | 1 | https://mall.industry.siemens.com/mall/tr/tr/Catalog/Product/3RH2131-1BB40 |  | CP | İsa Uzun
3RH2131-1BF40 | SIRIUS YARDIMCI KONTAKTÖR; BOY S00; 3NO+1NC ; 110 V DC | 1469 | 1 | https://mall.industry.siemens.com/mall/tr/tr/Catalog/Product/3RH2131-1BF40 |  | CP | İsa Uzun
3RH2131-1BG40 | Yardımcı kontaktör, 3 NO + 1 NC, 125 V DC, Boyut S00, vidalı terminal | 1469 | 1 | https://mall.industry.siemens.com/mall/tr/tr/Catalog/Product/3RH2131-1BG40 | LİSTE DIŞI | CP | İsa Uzun
3RH2131-1BM40 | Yardımcı kontaktör, 3 NO + 1 NC, 220 V DC, Boyut S00, vidalı terminal | 1469 | 1 | https://mall.industry.siemens.com/mall/tr/tr/Catalog/Product/3RH2131-1BM40 | LİSTE DIŞI | CP | İsa Uzun
3RH2131-1BP40 | Yardımcı kontaktör, 3 NO + 1 NC, 230 V DC, Boyut S00, vidalı terminal | 1469 | 1 | https://mall.industry.siemens.com/mall/tr/tr/Catalog/Product/3RH2131-1BP40 | LİSTE DIŞI | CP | İsa Uzun
3RH2131-2AP00 | Yardımcı kontaktör, 3 NO + 1 NC, 230 V AC, 50 / 60 Hz, Boyut S00, Yaylı terminal | 1277 | 1 | https://mall.industry.siemens.com/mall/tr/tr/Catalog/Product/3RH2131-2AP00 | LİSTE DIŞI | CP | İsa Uzun
3RH2131-2BB40 | Yardımcı kontaktör, 3 NO + 1 NC, 24 V DC, Boyut S00, Yaylı terminal | 1469 | 1 | https://mall.industry.siemens.com/mall/tr/tr/Catalog/Product/3RH2131-2BB40 | LİSTE DIŞI | CP | İsa Uzun
3RH2131-2FB40 | Yardımcı kontaktör, 3 NO + 1 NC, 24 V DC, entegre diyotlu, Boyut S00, Yaylı terminal | 1469 | 1 | https://mall.industry.siemens.com/mall/tr/tr/Catalog/Product/3RH2131-2FB40 | LİSTE DIŞI | CP | İsa Uzun
3RH2140-1AB00 | SIRIUS YARDIMCI KONTAKTÖR; BOY S00; 4NO ; 24 V AC | 1277 | 1 | https://mall.industry.siemens.com/mall/tr/tr/Catalog/Product/3RH2140-1AB00 |  | CP | İsa Uzun
3RH2140-1AF00 | SIRIUS YARDIMCI KONTAKTÖR; BOY S00; 4NO ; 110 V AC | 1277 | 1 | https://mall.industry.siemens.com/mall/tr/tr/Catalog/Product/3RH2140-1AF00 |  | CP | İsa Uzun
3RH2140-1AH00 | Yardımcı kontaktör, 4 NO, 48 V AC, 50 / 60 Hz, Boyut S00, vidalı terminal | 1277 | 1 | https://mall.industry.siemens.com/mall/tr/tr/Catalog/Product/3RH2140-1AH00 | LİSTE DIŞI | CP | İsa Uzun
3RH2140-1AN20 | Yardımcı kontaktör, 4 NO, 220 V AC, 50 / 60 Hz, Boyut S00, vidalı terminal | 1277 | 1 | https://mall.industry.siemens.com/mall/tr/tr/Catalog/Product/3RH2140-1AN20 | LİSTE DIŞI | CP | İsa Uzun
3RH2140-1AP00 | SIRIUS YARDIMCI KONTAKTÖR; BOY S00; 4NO ; 230 V AC | 1277 | 1 | https://mall.industry.siemens.com/mall/tr/tr/Catalog/Product/3RH2140-1AP00 |  | CP | İsa Uzun
3RH2140-1AV00 | Yardımcı kontaktör, 4 NO, 400 V AC, 50 / 60 Hz, Boyut S00, vidalı terminal | 1277 | 1 | https://mall.industry.siemens.com/mall/tr/tr/Catalog/Product/3RH2140-1AV00 | LİSTE DIŞI | CP | İsa Uzun
3RH2140-1BB40 | SIRIUS YARDIMCI KONTAKTÖR; BOY S00; 4NO ; 24 V DC | 1469 | 1 | https://mall.industry.siemens.com/mall/tr/tr/Catalog/Product/3RH2140-1BB40 |  | CP | İsa Uzun
3RH2140-1BF40 | SIRIUS YARDIMCI KONTAKTÖR; BOY S00; 4NO ; 110 V DC | 1469 | 1 | https://mall.industry.siemens.com/mall/tr/tr/Catalog/Product/3RH2140-1BF40 |  | CP | İsa Uzun
3RH2140-1BG40 | Yardımcı kontaktör, 4 NO, 125 V DC, Boyut S00, vidalı terminal | 1469 | 1 | https://mall.industry.siemens.com/mall/tr/tr/Catalog/Product/3RH2140-1BG40 | LİSTE DIŞI | CP | İsa Uzun
3RH2140-1BM40 | Yardımcı kontaktör, 4 NO, 220 V DC, Boyut S00, vidalı terminal | 1469 | 1 | https://mall.industry.siemens.com/mall/tr/tr/Catalog/Product/3RH2140-1BM40 | LİSTE DIŞI | CP | İsa Uzun
3RH2140-1BP40 | Yardımcı kontaktör, 4 NO, 230 V DC, Boyut S00, vidalı terminal | 1469 | 1 | https://mall.industry.siemens.com/mall/tr/tr/Catalog/Product/3RH2140-1BP40 | LİSTE DIŞI | CP | İsa Uzun
3RH2140-2AP00 | Yardımcı kontaktör, 4 NO, 230 V AC, 50 / 60 Hz, Boyut S00, Yaylı terminal | 1277 | 1 | https://mall.industry.siemens.com/mall/tr/tr/Catalog/Product/3RH2140-2AP00 | LİSTE DIŞI | CP | İsa Uzun
3RH2140-2BB40 | Yardımcı kontaktör, 4 NO, 24 V DC, Boyut S00, Yaylı terminal | 1469 | 1 | https://mall.industry.siemens.com/mall/tr/tr/Catalog/Product/3RH2140-2BB40 | LİSTE DIŞI | CP | İsa Uzun
3RH2140-2FB40 | Yardımcı kontaktör, 4 NO, 24 V DC, entegre diyotlu, Boyut S00, Yaylı terminal | 1469 | 1 | https://mall.industry.siemens.com/mall/tr/tr/Catalog/Product/3RH2140-2FB40 | LİSTE DIŞI | CP | İsa Uzun
3RH2911-1AA01 | YARDIMCI KONTAK BLOKLARI; 3RT2 ÜZERİNE TAKILABİLEN TİPLER; BOY:S00 ve S0 1NC | 280 | 1 | https://mall.industry.siemens.com/mall/tr/tr/Catalog/Product/3RH2911-1AA01 |  | CP | İsa Uzun
3RH2911-1AA10 | YARDIMCI KONTAK BLOKLARI; 3RT2 ÜZERİNE TAKILABİLEN TİPLER; BOY:S00 ve S0 1NO | 280 | 1 | https://mall.industry.siemens.com/mall/tr/tr/Catalog/Product/3RH2911-1AA10 |  | CP | İsa Uzun
3RH2911-1DA02 | YARDIMCI KONTAK BLOKLARI; YANDAN TAKILABİLEN TİPLER; BOY:S00 2NC | 439 | 1 | https://mall.industry.siemens.com/mall/tr/tr/Catalog/Product/3RH2911-1DA02 |  | CP | İsa Uzun
3RH2911-1DA11 | YARDIMCI KONTAK BLOKLARI; YANDAN TAKILABİLEN TİPLER; BOY:S00 1NO+1NC | 439 | 1 | https://mall.industry.siemens.com/mall/tr/tr/Catalog/Product/3RH2911-1DA11 |  | CP | İsa Uzun
3RH2911-1DA20 | YARDIMCI KONTAK BLOKLARI; YANDAN TAKILABİLEN TİPLER; BOY:S00 2NO | 439 | 1 | https://mall.industry.siemens.com/mall/tr/tr/Catalog/Product/3RH2911-1DA20 |  | CP | İsa Uzun
3RH2911-1FA04 | YARDIMCI KONTAK BLOKLARI; 3RT2 ÜZERİNE TAKILABİLEN TİPLER; BOY:S00 ve S0 4NC | 534 | 1 | https://mall.industry.siemens.com/mall/tr/tr/Catalog/Product/3RH2911-1FA04 |  | CP | İsa Uzun
3RH2911-1FA22 | YARDIMCI KONTAK BLOKLARI; 3RT2 ÜZERİNE TAKILABİLEN TİPLER; BOY:S00 ve S0 2NO,2NC | 534 | 1 | https://mall.industry.siemens.com/mall/tr/tr/Catalog/Product/3RH2911-1FA22 |  | CP | İsa Uzun
3RH2911-1FA40 | YARDIMCI KONTAK BLOKLARI; 3RT2 ÜZERİNE TAKILABİLEN TİPLER; BOY:S00 ve S0 2NO+2NC | 534 | 1 | https://mall.industry.siemens.com/mall/tr/tr/Catalog/Product/3RH2911-1FA40 |  | CP | İsa Uzun
3RH2911-1GA04 | Yardımcı kontak bloğu, önde, 4 NC, 51/52, 61/62, 71/72, 81/82, akım yolu: 1 NC, 1 NC, 1 NC, 1 NC, vidalı terminal, fiziksel olarak kodlanmış, sadece 3RH2140 ve 3RH2440 kontaktör röleleri ile birleştirilebilir (EN 50011'e göre) | 534 | 1 | https://mall.industry.siemens.com/mall/tr/tr/Catalog/Product/3RH2911-1GA04 | LİSTE DIŞI | CP | İsa Uzun
3RH2911-1GA13 | Yardımcı kontak bloğu, önde, 1 NO + 3 NC, 53/54, 61/62, 71/72, 81/82, akım yolu: 1 NO, 1 NC, 1 NC, 1 NC, vidalı terminal, fiziksel olarak kodlanmış, sadece 3RH2140 ve 3RH2440 kontaktör röleleri ile birleştirilebilir (EN 50011'e göre) | 534 | 1 | https://mall.industry.siemens.com/mall/tr/tr/Catalog/Product/3RH2911-1GA13 | LİSTE DIŞI | CP | İsa Uzun
3RH2911-1GA22 | Yardımcı kontak bloğu, önde, 2 NO + 2 NC, 53/54, 61/62, 71/72, 83/84, akım yolu: 1 NO, 1 NC, 1 NC, 1 NO, vidalı terminal, fiziksel kodlu, sadece 3RH2140 ve 3RH2440 kontaktör röleleri ile birleştirilebilir (EN 50011'e göre) | 534 | 1 | https://mall.industry.siemens.com/mall/tr/tr/Catalog/Product/3RH2911-1GA22 | LİSTE DIŞI | CP | İsa Uzun
3RH2911-1GA31 | Yardımcı kontak bloğu, önde, 3 NO + 1 NC, 53/54, 61/62, 73/74, 83/84, akım yolu: 1 NO, 1 NC, 1 NO, 1 NO, vidalı terminal, fiziksel olarak kodlanmış, sadece 3RH2140 ve 3RH2440 kontaktör röleleri ile birleştirilebilir (EN 50011'e göre) | 534 | 1 | https://mall.industry.siemens.com/mall/tr/tr/Catalog/Product/3RH2911-1GA31 | LİSTE DIŞI | CP | İsa Uzun
3RH2911-1GA40 | Yardımcı kontak bloğu, önde, 4 NO, 53/54, 63/64, 73/74, 83/84, akım yolu: 1 NO, 1 NO, 1 NO, 1 NO, vidalı terminal, fiziksel olarak kodlanmış, sadece 3RH2140 ve 3RH2440 kontaktör röleleri ile birleştirilebilir (EN 50011'e göre) | 534 | 1 | https://mall.industry.siemens.com/mall/tr/tr/Catalog/Product/3RH2911-1GA40 | LİSTE DIŞI | CP | İsa Uzun
3RH2911-1HA01 | Yardımcı kontak bloğu, önde, 1 NC, .1/.2, --/--, --/--, --/--, akım yolu: 1 NC, --, --, --, vidalı terminal, 3RT2 kontaktörleri ve 3RH2 kontaktör röleleri için | 280 | 1 | https://mall.industry.siemens.com/mall/tr/tr/Catalog/Product/3RH2911-1HA01 | LİSTE DIŞI | CP | İsa Uzun
3RH2911-1HA11 | YARDIMCI KONTAK BLOKLARI; 3RT2 ÜZERİNE TAKILABİLEN TİPLER; BOY:S00-S3 1NO+1NC | 373 | 1 | https://mall.industry.siemens.com/mall/tr/tr/Catalog/Product/3RH2911-1HA11 |  | CP | İsa Uzun
3RH2911-1HA13 | YARDIMCI KONTAK BLOKLARI; 3RT2 ÜZERİNE TAKILABİLEN TİPLER; BOY:S00-S3 1NO+3NC | 534 | 1 | https://mall.industry.siemens.com/mall/tr/tr/Catalog/Product/3RH2911-1HA13 |  | CP | İsa Uzun
3RH2911-1HA22 | Yardımcı kontak bloğu, önde, 2 NO + 2 NC, .1/.2, .1/.2, .3/.4, .3/.4, akım yolu: 1 NC, 1 NC, 1 NO, 1 NO, vidalı terminal, 3RT2 kontaktörleri ve 3RH2 kontaktör röleleri için | 534 | 1 | https://mall.industry.siemens.com/mall/tr/tr/Catalog/Product/3RH2911-1HA22 | LİSTE DIŞI | CP | İsa Uzun
3RH2911-1HA31 | 3RT2 KONTAKTÖRLER İÇİN YARDIMCI KONTAK BLOĞU 3NO, 1NC | 534 | 1 | https://mall.industry.siemens.com/mall/tr/tr/Catalog/Product/3RH2911-1HA31 |  | CP | İsa Uzun
3RH2911-1LA11 | YARDIMCI KONTAK BLOKLARI; 3RT2 ÜZERİNE TAKILABİLEN TİPLER; BOY:S00 ve S0 1NO+1NC | 373 | 1 | https://mall.industry.siemens.com/mall/tr/tr/Catalog/Product/3RH2911-1LA11 |  | CP | İsa Uzun
3RH2911-1LA20 | YARDIMCI KONTAK BLOKLARI; 3RT2 ÜZERİNE TAKILABİLEN TİPLER; BOY:S00 ve S0 2NO | 373 | 1 | https://mall.industry.siemens.com/mall/tr/tr/Catalog/Product/3RH2911-1LA20 |  | CP | İsa Uzun
3RH2911-1XA22-0MA0 | Yardımcı kontak bloğu, önde, 2 NO + 2 NC, 53/54, 61/62, 71/72, 83/84, akım yolu: 1 NO, 1 NC, 1 NC, 1 NO, vidalı terminal, 3RT2 kontaktörleri ve 3RH2 kontaktör röleleri için | 534 | 1 | https://mall.industry.siemens.com/mall/tr/tr/Catalog/Product/3RH2911-1XA22-0MA0 | LİSTE DIŞI | CP | İsa Uzun
3RH2911-1XA31-0MA0 | Yardımcı kontak bloğu, önde, 3 NO + 1 NC, 53/54, 61/62, 73/74, 83/84, akım yolu: 1 NO, 1 NC, 1 NO, 1 NO, vidalı terminal, 3RT2 kontaktörleri ve 3RH2 kontaktör röleleri için | 534 | 1 | https://mall.industry.siemens.com/mall/tr/tr/Catalog/Product/3RH2911-1XA31-0MA0 | LİSTE DIŞI | CP | İsa Uzun
3RH2911-1XA40-0MA0 | Yardımcı kontak bloğu, önde, 4 NO, 53/54, 63/64, 73/74, 83/84, akım yolu: 1 NO, 1 NO, 1 NO, 1 NO, vidalı terminal, 3RT2 kontaktörleri ve 3RH2 kontaktör röleleri için | 534 | 1 | https://mall.industry.siemens.com/mall/tr/tr/Catalog/Product/3RH2911-1XA40-0MA0 | LİSTE DIŞI | CP | İsa Uzun
3RH2911-2DA11 | Yardımcı kontak bloğu, yana montaj, 1 NO + 1 NC, solda: 41/42, 53/54, sağda: 21/22, 33/34, akım yolu: 1 NC, 1 NO, yaylı terminal, 3RT2.1 kontaktörleri için | 439 | 1 | https://mall.industry.siemens.com/mall/tr/tr/Catalog/Product/3RH2911-2DA11 | LİSTE DIŞI | CP | İsa Uzun
3RH2911-2FA04 | Yardımcı kontak bloğu, önde, 4 NC, .1/.2, .1/.2, .1/.2, .1/.2, akım yolu: 1 NC, 1 NC, 1 NC, 1 NC, 1 NC, yaylı terminal, 3RT2 kontaktörleri ve 3RH2 kontaktör röleleri için | 534 | 1 | https://mall.industry.siemens.com/mall/tr/tr/Catalog/Product/3RH2911-2FA04 | LİSTE DIŞI | CP | İsa Uzun
3RH2911-2FA22 | Yardımcı kontak bloğu, önde, 2 NO + 2 NC, .3/.4, .1/.2, .1/.2, .3/.4, akım yolu: 1 NO, 1 NC, 1 NC, 1 NO, yaylı terminal, 3RT2 kontaktörleri ve 3RH2 kontaktör röleleri için | 534 | 1 | https://mall.industry.siemens.com/mall/tr/tr/Catalog/Product/3RH2911-2FA22 | LİSTE DIŞI | CP | İsa Uzun
3RH2911-2FA40 | Yardımcı kontak bloğu, önde, 4 NO, .3/.4, .3/.4, .3/.4, .3/.4, akım yolu: 1 NO, 1 NO, 1 NO, 1 NO, yaylı terminal, 3RT2 kontaktörleri ve 3RH2 kontaktör röleleri için | 534 | 1 | https://mall.industry.siemens.com/mall/tr/tr/Catalog/Product/3RH2911-2FA40 | LİSTE DIŞI | CP | İsa Uzun
3RH2911-2GA04 | Yardımcı kontak bloğu, önde, 4 NC, 51/52, 61/62, 71/72, 81/82, akım yolu: 1 NC, 1 NC, 1 NC, 1 NC, yaylı terminal, fiziksel kodlu, sadece 3RH2140 ve 3RH2440 kontaktör röleleri ile birleştirilebilir (EN 50011'e göre) | 534 | 1 | https://mall.industry.siemens.com/mall/tr/tr/Catalog/Product/3RH2911-2GA04 | LİSTE DIŞI | CP | İsa Uzun
3RH2911-2GA22 | Yardımcı kontak bloğu, önde, 2 NO + 2 NC, 53/54, 61/62, 71/72, 83/84, akım yolu: 1 NO, 1 NC, 1 NC, 1 NO, yaylı terminal, fiziksel kodlu, sadece 3RH2140 ve 3RH2440 kontaktör röleleri ile birleştirilebilir (EN 50011'e göre) | 534 | 1 | https://mall.industry.siemens.com/mall/tr/tr/Catalog/Product/3RH2911-2GA22 | LİSTE DIŞI | CP | İsa Uzun
3RH2911-2GA40 | Yardımcı kontak bloğu, önde, 4 NO, 53/54, 63/64, 73/74, 83/84, akım yolu: 1 NO, 1 NO, 1 NO, 1 NO, yaylı terminal, fiziksel kodlu, sadece 3RH2140 ve 3RH2440 kontaktör röleleri ile birleştirilebilir (EN 50011'e göre) | 534 | 1 | https://mall.industry.siemens.com/mall/tr/tr/Catalog/Product/3RH2911-2GA40 | LİSTE DIŞI | CP | İsa Uzun
3RH2911-2HA01 | Yardımcı kontak bloğu, önde, 1 NC, .1/.2, --/--, --/--, --/--, akım yolu: 1 NC, --, --, --, yaylı terminal, 3RT2 kontaktörleri ve 3RH2 kontaktör röleleri için | 280 | 1 | https://mall.industry.siemens.com/mall/tr/tr/Catalog/Product/3RH2911-2HA01 | LİSTE DIŞI | CP | İsa Uzun
3RH2911-2HA13 | Yardımcı kontak bloğu, önde, 1 NO + 3 NC, .1/.2, .1/.2, .1/.2, .3/.4, akım yolu: 1 NC, 1 NC, 1 NC, 1 NO, yaylı terminal, 3RT2 kontaktörleri ve 3RH2 kontaktör röleleri için | 534 | 1 | https://mall.industry.siemens.com/mall/tr/tr/Catalog/Product/3RH2911-2HA13 | LİSTE DIŞI | CP | İsa Uzun
3RH2911-2HA20 | Yardımcı kontak bloğu, önde, 2 NO, .3/.4, .3/.4, --/--, --/--, akım yolu: 1 NO, 1 NO, --, --, yaylı terminal, 3RT2 kontaktörleri ve 3RH2 kontaktör röleleri için | 373 | 1 | https://mall.industry.siemens.com/mall/tr/tr/Catalog/Product/3RH2911-2HA20 | LİSTE DIŞI | CP | İsa Uzun
3RH2911-2HA22 | Yardımcı kontak bloğu, önde, 2 NO + 2 NC, .1/.2, .1/.2, .3/.4, .3/.4, akım yolu: 1 NC, 1 NC, 1 NO, 1 NO, yaylı terminal, 3RT2 kontaktörleri ve 3RH2 kontaktör röleleri için | 534 | 1 | https://mall.industry.siemens.com/mall/tr/tr/Catalog/Product/3RH2911-2HA22 | LİSTE DIŞI | CP | İsa Uzun
3RH2911-2HA30 | Yardımcı kontak bloğu, önde, 3 NO, .3/.4, .3/.4, .3/.4, --/--, akım yolu: 1 NO, 1 NO, 1 NO, --, yaylı terminal, 3RT2 kontaktörleri ve 3RH2 kontaktör röleleri için | 534 | 1 | https://mall.industry.siemens.com/mall/tr/tr/Catalog/Product/3RH2911-2HA30 | LİSTE DIŞI | CP | İsa Uzun
3RH2911-2HA31 | Yardımcı kontak bloğu, önde, 3 NO + 1 NC, .1/.2, .3/.4, .3/.4, .3/.4, akım yolu: 1 NC, 1 NO, 1 NO, 1 NO yaylı terminal, 3RT2 kontaktörleri ve 3RH2 kontaktör röleleri için | 534 | 1 | https://mall.industry.siemens.com/mall/tr/tr/Catalog/Product/3RH2911-2HA31 | LİSTE DIŞI | CP | İsa Uzun
3RH2914-1GP11 | PLC DEN KONTROL İÇİN COUPLİNG LİNK MODÜLÜ S00/S0/S2 | 2037 | 1 | https://mall.industry.siemens.com/mall/tr/tr/Catalog/Product/3RH2914-1GP11 |  | CP | İsa Uzun
3RH2921-1DA02 | Yardımcı kontak bloğu, yana montaj, 2 NC, solda: 51/52, 61/62, sağda: 31/32, 41/42, akım yolu: 1 NC, 1 NC, vidalı terminal, 3RT2 kontaktörleri ve 3RH2 kontaktör röleleri için | 439 | 1 | https://mall.industry.siemens.com/mall/tr/tr/Catalog/Product/3RH2921-1DA02 | LİSTE DIŞI | CP | İsa Uzun
3RH2921-1DA11 | YARDIMCI KONTAK BLOKLARI; YANDAN TAKILABİLEN TİPLER; BOY:S0/S2/S3 1NO+1NC | 439 | 1 | https://mall.industry.siemens.com/mall/tr/tr/Catalog/Product/3RH2921-1DA11 |  | CP | İsa Uzun
3RH2921-1DA20 | Yardımcı kontak bloğu, 2 NO, 2 NC | 439 | 1 | https://mall.industry.siemens.com/mall/tr/tr/Catalog/Product/3RH2921-1DA20 |  | CP | İsa Uzun
3RH2921-2DA11 | Yardımcı kontak bloğu, yana montaj, 1 NO + 1 NC, solda: 51/52, 63/64, sağda: 31/32, 43/44, akım yolu: 1 NC, 1 NO, yaylı terminal, 3RT2 kontaktörleri ve 3RH2 kontaktör röleleri için | 439 | 1 | https://mall.industry.siemens.com/mall/tr/tr/Catalog/Product/3RH2921-2DA11 | LİSTE DIŞI | CP | İsa Uzun
3RH2924-1GP11 | PLC DEN KONTROL İÇİN COUPLİNG LİNK MODÜLÜ S0 | 2037 | 1 | https://mall.industry.siemens.com/mall/tr/tr/Catalog/Product/3RH2924-1GP11 |  | CP | İsa Uzun
3RK1100-1CQ20-0AA3 | AS-I K45 Slave 4DO (1A) | 9734 | 1 | https://mall.industry.siemens.com/mall/tr/tr/Catalog/Product/3RK1100-1CQ20-0AA3 |  | CP | Evren Yükselci
3RK1107-0BG00-2AA2 | AS-I Pano İçi Slave Modül,22,5mm, IP 20, 2 Analog çıkış - Gerilim yada akım seçilebilir (1-5V, 0-10V, 0/4-20 mA) | 15819 | 1 | https://mall.industry.siemens.com/mall/tr/tr/Catalog/Product/3RK1107-0BG00-2AA2 |  | CP | Evren Yükselci
3RK1107-1BQ40-0AA3 | AS-I K60 Slave 2AO - 4..20 mA / ± 20 mA / 0..20 mA | 19398 | 1 | https://mall.industry.siemens.com/mall/tr/tr/Catalog/Product/3RK1107-1BQ40-0AA3 |  | CP | Evren Yükselci
3RK1107-2BQ40-0AA3 | AS-I K60 Slave 2AO - ± 10 V / 0..10 V / 1..5 V | 19398 | 1 | https://mall.industry.siemens.com/mall/tr/tr/Catalog/Product/3RK1107-2BQ40-0AA3 |  | CP | Evren Yükselci
3RK1200-0CQ20-0AA3 | AS-I K45 Slave 4DI | 8107 | 1 | https://mall.industry.siemens.com/mall/tr/tr/Catalog/Product/3RK1200-0CQ20-0AA3 |  | CP | Evren Yükselci
3RK1200-0DQ00-0AA3 | AS-I K60 Slave 8DI | 16117 | 1 | https://mall.industry.siemens.com/mall/tr/tr/Catalog/Product/3RK1200-0DQ00-0AA3 |  | CP | Evren Yükselci
3RK1205-0BG00-2AA2 | AS-I Pano İçi Slave Modül,17,5mm, IP 20, 2 Emniyetli giriş - ASIsafe | 8874 | 1 | https://mall.industry.siemens.com/mall/tr/tr/Catalog/Product/3RK1205-0BG00-2AA2 |  | CP | Evren Yükselci
3RK1207-0CG00-2AA2 | AS-I Pano İçi Slave Modül,22,5mm, IP 20, 4 Analog giriş - Gerilim yada akım seçilebilir (1-5V, 4-20 mA) | 16592 | 1 | https://mall.industry.siemens.com/mall/tr/tr/Catalog/Product/3RK1207-0CG00-2AA2 |  | CP | Evren Yükselci
3RK1207-1BQ40-0AA3 | AS-I K60 Slave 2AI - 4..20 mA / ± 20 mA | 18297 | 1 | https://mall.industry.siemens.com/mall/tr/tr/Catalog/Product/3RK1207-1BQ40-0AA3 |  | CP | Evren Yükselci
3RK1207-1BQ44-0AA3 | AS-I K60 Slave 4AI - 4..20 mA / ± 20 mA | 21022 | 1 | https://mall.industry.siemens.com/mall/tr/tr/Catalog/Product/3RK1207-1BQ44-0AA3 |  | CP | Evren Yükselci
3RK1207-2BQ40-0AA3 | AS-I K60 Slave 2AI - ± 10 V / 1..5 V | 18297 | 1 | https://mall.industry.siemens.com/mall/tr/tr/Catalog/Product/3RK1207-2BQ40-0AA3 |  | CP | Evren Yükselci
3RK1207-2BQ44-0AA3 | AS-I K60 Slave 4AI - ± 10 V / 1..5 V | 21022 | 1 | https://mall.industry.siemens.com/mall/tr/tr/Catalog/Product/3RK1207-2BQ44-0AA3 |  | CP | Evren Yükselci
3RK1207-3CG00-2AA2 | AS-I Pano İçi Slave Modül,22,5mm, IP 20, 4 Analog giriş - Termal direnç (Pt100, Ni100 0-600Ω) | 16592 | 1 | https://mall.industry.siemens.com/mall/tr/tr/Catalog/Product/3RK1207-3CG00-2AA2 |  | CP | Evren Yükselci
3RK1308-0AA00-0CP0 | ET200SP Direkt Motor Yolverici; 0,12 kW; 0.1-0,4A | 15493 | 1 | https://mall.industry.siemens.com/mall/tr/tr/Catalog/Product/3RK1308-0AA00-0CP0 |  | CP | Evren Yükselci
3RK1308-0AB00-0CP0 | ET200SP Direkt Motor Yolverici; 0,25 kW; 0.3-1A | 15573 | 1 | https://mall.industry.siemens.com/mall/tr/tr/Catalog/Product/3RK1308-0AB00-0CP0 |  | CP | Evren Yükselci
3RK1308-0AC00-0CP0 | ET200SP Direkt Motor Yolverici; 1,1 kW; 0.9-3A | 16117 | 1 | https://mall.industry.siemens.com/mall/tr/tr/Catalog/Product/3RK1308-0AC00-0CP0 |  | CP | Evren Yükselci
3RK1308-0AD00-0CP0 | ET200SP Direkt Motor Yolverici; 4 kW; 2.8-9A | 17128 | 1 | https://mall.industry.siemens.com/mall/tr/tr/Catalog/Product/3RK1308-0AD00-0CP0 |  | CP | Evren Yükselci
3RK1308-0AE00-0CP0 | ET200SP Direkt Motor Yolverici; 5,5 kW; 4-12A | 22347 | 1 | https://mall.industry.siemens.com/mall/tr/tr/Catalog/Product/3RK1308-0AE00-0CP0 |  | CP | Evren Yükselci
3RK1308-0BA00-0CP0 | ET200SP Sağ-Sol Motor Yolverici; 0,12 kW; 0.1-0,4A | 20324 | 1 | https://mall.industry.siemens.com/mall/tr/tr/Catalog/Product/3RK1308-0BA00-0CP0 |  | CP | Evren Yükselci
3RK1308-0BB00-0CP0 | ET200SP Sağ-Sol Motor Yolverici; 0,25 kW; 0.3-1A | 20480 | 1 | https://mall.industry.siemens.com/mall/tr/tr/Catalog/Product/3RK1308-0BB00-0CP0 |  | CP | Evren Yükselci
3RK1308-0BC00-0CP0 | ET200SP Sağ-Sol Motor Yolverici; 1,1 kW; 0.9-3A | 21022 | 1 | https://mall.industry.siemens.com/mall/tr/tr/Catalog/Product/3RK1308-0BC00-0CP0 |  | CP | Evren Yükselci
3RK1308-0BD00-0CP0 | ET200SP Sağ-Sol Motor Yolverici; 4 kW; 2.8-9A | 21950 | 1 | https://mall.industry.siemens.com/mall/tr/tr/Catalog/Product/3RK1308-0BD00-0CP0 |  | CP | Evren Yükselci
3RK1308-0BE00-0CP0 | ET200SP Sağ-Sol Motor Yolverici; 5,5 kW; 4-12A | 26705 | 1 | https://mall.industry.siemens.com/mall/tr/tr/Catalog/Product/3RK1308-0BE00-0CP0 |  | CP | Evren Yükselci
3RK1308-0CA00-0CP0 | ET200SP Emniyetli Direkt Motor Yolverici; 0,12 kW; 0.1-0,4A | 20568 | 1 | https://mall.industry.siemens.com/mall/tr/tr/Catalog/Product/3RK1308-0CA00-0CP0 |  | CP | Evren Yükselci
3RK1308-0CB00-0CP0 | ET200SP Emniyetli Direkt Motor Yolverici; 0,25 kW; 0.3-1A | 21022 | 1 | https://mall.industry.siemens.com/mall/tr/tr/Catalog/Product/3RK1308-0CB00-0CP0 |  | CP | Evren Yükselci
3RK1308-0CC00-0CP0 | ET200SP Emniyetli Direkt Motor Yolverici; 1,1 kW; 0.9-3A | 21950 | 1 | https://mall.industry.siemens.com/mall/tr/tr/Catalog/Product/3RK1308-0CC00-0CP0 |  | CP | Evren Yükselci
3RK1308-0CD00-0CP0 | ET200SP Emniyetli Direkt Motor Yolverici; 4 kW; 2.8-9A | 22962 | 1 | https://mall.industry.siemens.com/mall/tr/tr/Catalog/Product/3RK1308-0CD00-0CP0 |  | CP | Evren Yükselci
3RK1308-0CE00-0CP0 | ET200SP Emniyetli Direkt Motor Yolverici; 5,5 kW; 4-12A | 28490 | 1 | https://mall.industry.siemens.com/mall/tr/tr/Catalog/Product/3RK1308-0CE00-0CP0 |  | CP | Evren Yükselci
3RK1308-0DA00-0CP0 | ET200SP Emniyetli Sağ-Sol Motor Yolverici; 0,12 kW; 0.1-0,4A | 27077 | 1 | https://mall.industry.siemens.com/mall/tr/tr/Catalog/Product/3RK1308-0DA00-0CP0 |  | CP | Evren Yükselci
3RK1308-0DB00-0CP0 | ET200SP Emniyetli Sağ-Sol Motor Yolverici; 0,25 kW; 0.3-1A | 27244 | 1 | https://mall.industry.siemens.com/mall/tr/tr/Catalog/Product/3RK1308-0DB00-0CP0 |  | CP | Evren Yükselci
3RK1308-0DC00-0CP0 | ET200SP Emniyetli Sağ-Sol Motor Yolverici; 1,1 kW; 0.9-3A | 28340 | 1 | https://mall.industry.siemens.com/mall/tr/tr/Catalog/Product/3RK1308-0DC00-0CP0 |  | CP | Evren Yükselci
3RK1308-0DD00-0CP0 | ET200SP Emniyetli Sağ-Sol Motor Yolverici; 4 kW; 2.8-9A | 29337 | 1 | https://mall.industry.siemens.com/mall/tr/tr/Catalog/Product/3RK1308-0DD00-0CP0 |  | CP | Evren Yükselci
3RK1308-0DE00-0CP0 | ET200SP Emniyetli Sağ-Sol Motor Yolverici; 5,5 kW; 4-12A | 34252 | 1 | https://mall.industry.siemens.com/mall/tr/tr/Catalog/Product/3RK1308-0DE00-0CP0 |  | CP | Evren Yükselci
3RK1400-1DQ00-0AA3 | AS-I K60 Slave 4DI/4DO (2A) | 13238 | 1 | https://mall.industry.siemens.com/mall/tr/tr/Catalog/Product/3RK1400-1DQ00-0AA3 |  | CP | Evren Yükselci
3RK1405-2BG00-2AA2 | AS-I Pano İçi Slave Modül,17,5mm, IP 20, 2 Emniyetli giriş, 2 Standart çıkış - ASIsafe | 11125 | 1 | https://mall.industry.siemens.com/mall/tr/tr/Catalog/Product/3RK1405-2BG00-2AA2 |  | CP | Evren Yükselci
3RK1901-0CA00 | K60 Montaj Plakası , duvar montaj | 1029 | 1 | https://mall.industry.siemens.com/mall/tr/tr/Catalog/Product/3RK1901-0CA00 |  | CP | Evren Yükselci
3RK1901-0CB01 | K60 Montaj Plakası, standart raya montaj | 1218 | 1 | https://mall.industry.siemens.com/mall/tr/tr/Catalog/Product/3RK1901-0CB01 |  | CP | Evren Yükselci
3RK1901-1DE12-1AA0 | 1x 4A Tekli Data Decoupling Modülü | 7633 | 1 | https://mall.industry.siemens.com/mall/tr/tr/Catalog/Product/3RK1901-1DE12-1AA0 |  | CP | Evren Yükselci
3RK1901-1KA00 | IP 67 Modül boş M12 girişler için koruyucu kapak | 79 | 10 | https://mall.industry.siemens.com/mall/tr/tr/Catalog/Product/3RK1901-1KA00 |  | CP | Evren Yükselci
3RK1901-1MN00 | AS-I Kablo Sonlandırıcı, IP 67 | 272 | 10 | https://mall.industry.siemens.com/mall/tr/tr/Catalog/Product/3RK1901-1MN00 |  | CP | Evren Yükselci
3RK1901-1MX02 | Extension plug (AS-I Hattını 200m'e kadar uzatmak için) | 6854 | 1 | https://mall.industry.siemens.com/mall/tr/tr/Catalog/Product/3RK1901-1MX02 |  | CP | Evren Yükselci
3RK1901-2DA00 | K45 montaj plakası, standart raya montaj | 663 | 1 | https://mall.industry.siemens.com/mall/tr/tr/Catalog/Product/3RK1901-2DA00 |  | CP | Evren Yükselci
3RK1901-2EA00 | K 45 montaj plakası, duvar montaj | 640 | 1 | https://mall.industry.siemens.com/mall/tr/tr/Catalog/Product/3RK1901-2EA00 |  | CP | Evren Yükselci
3RK1901-2NN10 | AS-I kablosu dağıtıcı eleman | 1490 | 1 | https://mall.industry.siemens.com/mall/tr/tr/Catalog/Product/3RK1901-2NN10 |  | CP | Evren Yükselci
3RK1901-2NR10 | AS-I kablosu dağıtıcı eleman | 1490 | 1 | https://mall.industry.siemens.com/mall/tr/tr/Catalog/Product/3RK1901-2NR10 |  | CP | Evren Yükselci
3RK1901-2NR11 | AS-I / M12 dallandırıcı eleman 1m kablolu | 1604 | 1 | https://mall.industry.siemens.com/mall/tr/tr/Catalog/Product/3RK1901-2NR11 |  | CP | Evren Yükselci
3RK1901-2NR21 | AS-I ve Uaux / M12 dallandırıcı eleman 1m kablolu | 2883 | 1 | https://mall.industry.siemens.com/mall/tr/tr/Catalog/Product/3RK1901-2NR21 |  | CP | Evren Yükselci
3RK1902-0AR00 | Montaj Plakası Sonlandırıcı | 85 | 5 | https://mall.industry.siemens.com/mall/tr/tr/Catalog/Product/3RK1902-0AR00 |  | CP | Evren Yükselci
3RK1902-4BA00-5AA0 | M12 Düz Konnektör 5 Kutup Vidalı Bağlantı(maks. 0,75mm2) | 1082 | 1 | https://mall.industry.siemens.com/mall/tr/tr/Catalog/Product/3RK1902-4BA00-5AA0 |  | CP | Evren Yükselci
3RK1904-2AB02 | AS-İ ADRESLEME CİHAZI | 29587 | 1 | https://mall.industry.siemens.com/mall/tr/tr/Catalog/Product/3RK1904-2AB02 |  | CP | Evren Yükselci
3RK1908-0AP00-0AP0 | Base Unit / BU30-MS1 (24 V DC Kontrol Girişli ve 500 V Beslemeli) | 7794 | 1 | https://mall.industry.siemens.com/mall/tr/tr/Catalog/Product/3RK1908-0AP00-0AP0 |  | CP | Evren Yükselci
3RK1908-0AP00-0BP0 | Base Unit / BU30-MS3 (24V Dc Kontrol Girişli) | 6775 | 1 | https://mall.industry.siemens.com/mall/tr/tr/Catalog/Product/3RK1908-0AP00-0BP0 |  | CP | Evren Yükselci
3RK1908-0AP00-0CP0 | Base Unit / BU30-MS2 (500 V Beslemeli) | 7328 | 1 | https://mall.industry.siemens.com/mall/tr/tr/Catalog/Product/3RK1908-0AP00-0CP0 |  | CP | Evren Yükselci
3RK1908-0AP00-0DP0 | Base Unit / BU30-MS4 | 5852 | 1 | https://mall.industry.siemens.com/mall/tr/tr/Catalog/Product/3RK1908-0AP00-0DP0 |  | CP | Evren Yükselci
3RK1908-0AP00-0GP0 | 500 VAC Beslemeli ve F-DI Girişli (Emniyetli Motor Yolvericiler için) | 8800 | 1 | https://mall.industry.siemens.com/mall/tr/tr/Catalog/Product/3RK1908-0AP00-0GP0 |  | CP | Evren Yükselci
3RK1908-0AP00-0KP0 | F-DI Girişli (Emniyetli Motor Yolvericiler için) | 8262 | 1 | https://mall.industry.siemens.com/mall/tr/tr/Catalog/Product/3RK1908-0AP00-0KP0 |  | CP | Evren Yükselci
3RK1908-1AA00-0BP0 | ET 200SP - 3DI/LC Kontrol Modülü | 3900 | 1 | https://mall.industry.siemens.com/mall/tr/tr/Catalog/Product/3RK1908-1AA00-0BP0 |  | CP | Evren Yükselci
3RK1908-1CA00-0BP0 | ET 200SP - Boş Baz Modül Koruma Kapağı | 1175 | 1 | https://mall.industry.siemens.com/mall/tr/tr/Catalog/Product/3RK1908-1CA00-0BP0 |  | CP | Evren Yükselci
3RK1908-1DA00-2BP0 | ET 200SP - Besleme Hattı Koruma Kapağı | 2110 | 1 | https://mall.industry.siemens.com/mall/tr/tr/Catalog/Product/3RK1908-1DA00-2BP0 |  | CP | Evren Yükselci
3RK1908-1EA00-1BP0 | ET 200SP - Baz Modül Mekanik Sabitleme Elamanı | 1303 | 5 | https://mall.industry.siemens.com/mall/tr/tr/Catalog/Product/3RK1908-1EA00-1BP0 |  | CP | Evren Yükselci
3RK2100-1EQ20-0AA3 | AS-I K45 Slave - 3DO (1A) | 9734 | 1 | https://mall.industry.siemens.com/mall/tr/tr/Catalog/Product/3RK2100-1EQ20-0AA3 |  | CP | Evren Yükselci
3RK2200-0CE00-2AA2 | AS-I Pano İçi Slave Modül,17,5mm, IP 20, 4 DI / 2-Kablolu Bağlantı / Vidalı bağlantı | 6625 | 1 | https://mall.industry.siemens.com/mall/tr/tr/Catalog/Product/3RK2200-0CE00-2AA2 | LİSTE DIŞI | CP | Evren Yükselci
3RK2200-0CG00-2AA2 | AS-I Pano İçi Slave Modül,17,5mm, IP 20, 4 DI / 2-Kablolu Bağlantı / Yaylı bağlantı | 6625 | 1 | https://mall.industry.siemens.com/mall/tr/tr/Catalog/Product/3RK2200-0CG00-2AA2 |  | CP | Evren Yükselci
3RK2200-0CQ20-0AA3 | AS-I K45 Slave - 4DI | 8807 | 1 | https://mall.industry.siemens.com/mall/tr/tr/Catalog/Product/3RK2200-0CQ20-0AA3 |  | CP | Evren Yükselci
3RK2200-0DQ00-0AA3 | AS-I K60 Slave 8DI | 16895 | 1 | https://mall.industry.siemens.com/mall/tr/tr/Catalog/Product/3RK2200-0DQ00-0AA3 |  | CP | Evren Yükselci
3RK2200-2CE00-2AA2 | AS-I Pano İçi Slave Modül,22,5mm, IP 20,4DI / 3-Kablolu Bağlantı / Vidalı bağlantı | 8333 | 1 | https://mall.industry.siemens.com/mall/tr/tr/Catalog/Product/3RK2200-2CE00-2AA2 | LİSTE DIŞI | CP | Evren Yükselci
3RK2200-2CG00-2AA2 | AS-I Pano İçi Slave Modül,22,5mm, IP 20,4DI / 3-Kablolu Bağlantı / Yaylı bağlantı | 8333 | 1 | https://mall.industry.siemens.com/mall/tr/tr/Catalog/Product/3RK2200-2CG00-2AA2 |  | CP | Evren Yükselci
3RK2207-1BQ50-0AA3 | AS-I K60 Slave 2AI - 4..20 mA / ± 20 mA | 19312 | 1 | https://mall.industry.siemens.com/mall/tr/tr/Catalog/Product/3RK2207-1BQ50-0AA3 |  | CP | Evren Yükselci
3RK2207-2BQ50-0AA3 | AS-I K60 Slave 2AI - ± 10 V / 1..5 V | 19312 | 1 | https://mall.industry.siemens.com/mall/tr/tr/Catalog/Product/3RK2207-2BQ50-0AA3 |  | CP | Evren Yükselci
3RK2400-1BQ20-0AA3 | AS-I K45 Slave - 2DI/2DO (2A) | 9978 | 1 | https://mall.industry.siemens.com/mall/tr/tr/Catalog/Product/3RK2400-1BQ20-0AA3 |  | CP | Evren Yükselci
3RK2400-1DQ00-0AA3 | AS-I K60 Slave 4DI/4DO (2A) | 13862 | 1 | https://mall.industry.siemens.com/mall/tr/tr/Catalog/Product/3RK2400-1DQ00-0AA3 |  | CP | Evren Yükselci
3RK2400-1FQ03-0AA3 | AS-I K60 Slave 4DI/3DO (2A) | 13782 | 1 | https://mall.industry.siemens.com/mall/tr/tr/Catalog/Product/3RK2400-1FQ03-0AA3 |  | CP | Evren Yükselci
3RK2400-2CE00-2AA2 | AS-I Pano İçi Slave Modül,22,5mm, IP 20, 4DI / 4DO 3- Kablolu Bağlantı / Röle Çıkış / Vidalı bağlantı | 10832 | 1 | https://mall.industry.siemens.com/mall/tr/tr/Catalog/Product/3RK2400-2CE00-2AA2 | LİSTE DIŞI | CP | Evren Yükselci
3RK2400-2CG00-2AA2 | AS-I Pano İçi Slave Modül,22,5mm, IP 20, 4DI / 4DO 3- Kablolu Bağlantı / Röle Çıkış / Yaylı bağlantı | 10832 | 1 | https://mall.industry.siemens.com/mall/tr/tr/Catalog/Product/3RK2400-2CG00-2AA2 |  | CP | Evren Yükselci
3RK2402-2CE00-2AA2 | AS-I Pano İçi Slave Modül, 22,5mm, IP 20, 4DI / 4DO 3- Kablolu Bağlantı / 2A Yarıiletken Çıkış / Vidalı bağlantı | 11369 | 1 | https://mall.industry.siemens.com/mall/tr/tr/Catalog/Product/3RK2402-2CE00-2AA2 | LİSTE DIŞI | CP | Evren Yükselci
3RK2402-2CG00-2AA2 | AS-I Pano İçi Slave Modül, 22,5mm, IP 20, 4DI / 4DO 3- Kablolu Bağlantı / 2A Yarıiletken Çıkış / Yaylı bağlantı | 11369 | 1 | https://mall.industry.siemens.com/mall/tr/tr/Catalog/Product/3RK2402-2CG00-2AA2 |  | CP | Evren Yükselci
3RK3931-0AA00 | Hafıza modülü | 1730 | 1 | https://mall.industry.siemens.com/mall/tr/tr/Catalog/Product/3RK3931-0AA00 |  | CP | Evren Yükselci
3RK7136-6SC00-0BC1 | F-CM AS-i Safety ST (Base Unit ayrıca sipariş edilmelidir.) | 26233 | 1 | https://mall.industry.siemens.com/mall/tr/tr/Catalog/Product/3RK7136-6SC00-0BC1 |  | CP | Evren Yükselci
3RK7137-6SA00-0BC1 | CM AS-i Master ST (Base Unit ayrıca sipariş edilmelidir.) | 36273 | 1 | https://mall.industry.siemens.com/mall/tr/tr/Catalog/Product/3RK7137-6SA00-0BC1 |  | CP | Evren Yükselci
3RK7243-2AA30-0XB0 | CM 1243-2 | 28564 | 1 | https://mall.industry.siemens.com/mall/tr/tr/Catalog/Product/3RK7243-2AA30-0XB0 |  | CP | Evren Yükselci
3RK7271-1AA30-0AA0 | AS-I Master CM 1243-2 için Giriş: DC 24 V / Çıkış: DC 30 V | 7633 | 1 | https://mall.industry.siemens.com/mall/tr/tr/Catalog/Product/3RK7271-1AA30-0AA0 |  | CP | Evren Yükselci
3RM1001-1AA04 | Sirius 3RM1 Motor Direkt Yolverici, Us=24VDC, Aşırı Koruma Akım Aralığı 0,1...0,5 | 10279 | 1 | https://mall.industry.siemens.com/mall/tr/tr/Catalog/Product/3RM1001-1AA04 |  | CP | Evren Yükselci
3RM1001-1AA14 | Sirius 3RM1 Motor Direkt Yolverici, Us=110..230VDC, 110V DC Aşırı Koruma Akım Aralığı 0,1...0,5 | 10279 | 1 | https://mall.industry.siemens.com/mall/tr/tr/Catalog/Product/3RM1001-1AA14 | LİSTE DIŞI | CP | Evren Yükselci
3RM1002-1AA04 | Sirius 3RM1 Motor Direkt Yolverici, Us=24VDC, Aşırı Koruma Akım Aralığı 0,4...2 | 10279 | 1 | https://mall.industry.siemens.com/mall/tr/tr/Catalog/Product/3RM1002-1AA04 |  | CP | Evren Yükselci
3RM1002-1AA14 | Sirius 3RM1 Motor Direkt Yolverici, Us=110..230VDC, 110V DC Aşırı Koruma Akım Aralığı 0,4...2 | 10279 | 1 | https://mall.industry.siemens.com/mall/tr/tr/Catalog/Product/3RM1002-1AA14 | LİSTE DIŞI | CP | Evren Yükselci
3RM1007-1AA04 | Sirius 3RM1 Motor Direkt Yolverici, Us=24VDC, Aşırı Koruma Akım Aralığı 1,6...7 | 10279 | 1 | https://mall.industry.siemens.com/mall/tr/tr/Catalog/Product/3RM1007-1AA04 |  | CP | Evren Yükselci
3RM1007-1AA14 | Sirius 3RM1 Motor Direkt Yolverici, Us=110..230VDC, 110V DC, Aşırı Koruma Akım Aralığı 1,6...7 | 10279 | 1 | https://mall.industry.siemens.com/mall/tr/tr/Catalog/Product/3RM1007-1AA14 | LİSTE DIŞI | CP | Evren Yükselci
3RM1101-1AA04 | Sirius 3RM1 Emniyetli Motor Direkt Yolverici, Us=24VDC, Aşırı Koruma Akım Aralığı 0,1...0,5 | 11915 | 1 | https://mall.industry.siemens.com/mall/tr/tr/Catalog/Product/3RM1101-1AA04 |  | CP | Evren Yükselci
3RM1101-1AA14 | Sirius 3RM1 Emniyetli Motor Direkt Yolverici, Us=110..230VDC, 110V DC, Aşırı Koruma Akım Aralığı 0,1...0,5 | 11915 | 1 | https://mall.industry.siemens.com/mall/tr/tr/Catalog/Product/3RM1101-1AA14 | LİSTE DIŞI | CP | Evren Yükselci
3RM1102-1AA04 | Sirius 3RM1 Emniyetli Motor Direkt Yolverici, Us=24VDC, Aşırı Koruma Akım Aralığı 0,4...2 | 11915 | 1 | https://mall.industry.siemens.com/mall/tr/tr/Catalog/Product/3RM1102-1AA04 |  | CP | Evren Yükselci
3RM1102-1AA14 | Sirius 3RM1 Emniyetli Motor Direkt Yolverici, Us=110..230VDC, 110V DC, Aşırı Koruma Akım Aralığı 0,4...2 | 11915 | 1 | https://mall.industry.siemens.com/mall/tr/tr/Catalog/Product/3RM1102-1AA14 | LİSTE DIŞI | CP | Evren Yükselci
3RM1107-1AA04 | Sirius 3RM1 Emniyetli Motor Direkt Yolverici, Us=24VDC, Aşırı Koruma Akım Aralığı 1,6...7 | 11915 | 1 | https://mall.industry.siemens.com/mall/tr/tr/Catalog/Product/3RM1107-1AA04 |  | CP | Evren Yükselci
3RM1107-1AA14 | Sirius 3RM1 Emniyetli Motor Direkt Yolverici, Us=110..230VDC, 110V DC, Aşırı Koruma Akım Aralığı 1,6...7 | 11915 | 1 | https://mall.industry.siemens.com/mall/tr/tr/Catalog/Product/3RM1107-1AA14 | LİSTE DIŞI | CP | Evren Yükselci
3RM1201-1AA04 | Sirius 3RM1 Motor Sağ-Sol Yolverici, Us=24VDC, Aşırı Koruma Akım Aralığı 0,1...0,5 | 11214 | 1 | https://mall.industry.siemens.com/mall/tr/tr/Catalog/Product/3RM1201-1AA04 |  | CP | Evren Yükselci
3RM1201-1AA14 | Sirius 3RM1 Motor Sağ-Sol Yolverici, Us=110..230VDC, 110V DC, Aşırı Koruma Akım Aralığı 0,1...0,5 | 11214 | 1 | https://mall.industry.siemens.com/mall/tr/tr/Catalog/Product/3RM1201-1AA14 | LİSTE DIŞI | CP | Evren Yükselci
3RM1202-1AA04 | Sirius 3RM1 Motor Sağ-Sol Yolverici, Us=24VDC, Aşırı Koruma Akım Aralığı 0,4...2 | 11214 | 1 | https://mall.industry.siemens.com/mall/tr/tr/Catalog/Product/3RM1202-1AA04 |  | CP | Evren Yükselci
3RM1202-1AA14 | Sirius 3RM1 Motor Sağ-Sol Yolverici, Us=110..230VDC, 110V DC, Aşırı Koruma Akım Aralığı 0,4...2 | 11214 | 1 | https://mall.industry.siemens.com/mall/tr/tr/Catalog/Product/3RM1202-1AA14 | LİSTE DIŞI | CP | Evren Yükselci
3RM1207-1AA04 | Sirius 3RM1 Motor Sağ-Sol Yolverici, Us=24VDC, Aşırı Koruma Akım Aralığı 1,6...7 | 11214 | 1 | https://mall.industry.siemens.com/mall/tr/tr/Catalog/Product/3RM1207-1AA04 |  | CP | Evren Yükselci
3RM1207-1AA14 | Sirius 3RM1 Motor Sağ-Sol Yolverici, Us=110..230VDC, 110V DC, Aşırı Koruma Akım Aralığı 1,6...7 | 11214 | 1 | https://mall.industry.siemens.com/mall/tr/tr/Catalog/Product/3RM1207-1AA14 | LİSTE DIŞI | CP | Evren Yükselci
3RM1301-1AA04 | Sirius 3RM1 Emniyetli Motor Sağ-Sol Yolverici, Us=24VDC, Aşırı Koruma Akım Aralığı 0,1...0,5 | 12848 | 1 | https://mall.industry.siemens.com/mall/tr/tr/Catalog/Product/3RM1301-1AA04 |  | CP | Evren Yükselci
3RM1301-1AA14 | Sirius 3RM1 Emniyetli Motor Sağ-Sol Yolverici, Us=110..230VDC, 110V DC, Aşırı Koruma Akım Aralığı 0,1...0,5 | 12848 | 1 | https://mall.industry.siemens.com/mall/tr/tr/Catalog/Product/3RM1301-1AA14 | LİSTE DIŞI | CP | Evren Yükselci
3RM1302-1AA04 | Sirius 3RM1 Emniyetli Motor Sağ-Sol Yolverici, Us=24VDC, Aşırı Koruma Akım Aralığı 0,4...2 | 12848 | 1 | https://mall.industry.siemens.com/mall/tr/tr/Catalog/Product/3RM1302-1AA04 |  | CP | Evren Yükselci
3RM1302-1AA14 | Sirius 3RM1 Emniyetli Motor Sağ-Sol Yolverici, Us=110..230VDC, 110V DC, Aşırı Koruma Akım Aralığı 0,4...2 | 12848 | 1 | https://mall.industry.siemens.com/mall/tr/tr/Catalog/Product/3RM1302-1AA14 | LİSTE DIŞI | CP | Evren Yükselci
3RM1307-1AA04 | Sirius 3RM1 Emniyetli Motor Sağ-Sol Yolverici, Us=24VDC, Aşırı Koruma Akım Aralığı 1,6...7 | 12848 | 1 | https://mall.industry.siemens.com/mall/tr/tr/Catalog/Product/3RM1307-1AA04 |  | CP | Evren Yükselci
3RM1307-1AA14 | Sirius 3RM1 Emniyetli Motor Sağ-Sol Yolverici, Us=110..230VDC, 110V DC, Aşırı Koruma Akım Aralığı 1,6...7 | 12848 | 1 | https://mall.industry.siemens.com/mall/tr/tr/Catalog/Product/3RM1307-1AA14 | LİSTE DIŞI | CP | Evren Yükselci
3RM1910-1AA | Sirius 3RM1 Motor Yolverici 2'li Busbar | 517 | 1 | https://mall.industry.siemens.com/mall/tr/tr/Catalog/Product/3RM1910-1AA |  | CP | Evren Yükselci
3RM1910-1BA | Sirius 3RM1 Motor Yolverici 3'lü Busbar | 640 | 1 | https://mall.industry.siemens.com/mall/tr/tr/Catalog/Product/3RM1910-1BA |  | CP | Evren Yükselci
3RM1910-1DA | Sirius 3RM1 Motor Yolverici 5'li Busbar | 828 | 1 | https://mall.industry.siemens.com/mall/tr/tr/Catalog/Product/3RM1910-1DA |  | CP | Evren Yükselci
3RM1910-6AA | Sirius 3RM1 Motor Yolverici Busbar Koruma Kapağı | 99 | 10 | https://mall.industry.siemens.com/mall/tr/tr/Catalog/Product/3RM1910-6AA |  | CP | Evren Yükselci
3RM1920-1AA | Sirius 3RM1 Motor Yolverici Besleme Terminali | 573 | 1 | https://mall.industry.siemens.com/mall/tr/tr/Catalog/Product/3RM1920-1AA |  | CP | Evren Yükselci
3RM1932-1AB | Sigorta Modülü, Busbar ya da Raya Monte (3x3NW6007-1 Sigorta Dahil) | 5068 | 1 | https://mall.industry.siemens.com/mall/tr/tr/Catalog/Product/3RM1932-1AB |  | CP | Evren Yükselci
3RN2000-1AW30 | SIRIUS 3RN2 Termistör Motor Koruma Rölesi, 1CO Kontak | 2789 | 1 | https://mall.industry.siemens.com/mall/tr/tr/Catalog/Product/3RN2000-1AW30 |  | CP | Yağmur Yağ
3RN2010-1BW30 | SIRIUS 3RN2 Termistör Motor Koruma Rölesi, 2CO Kontak | 3843 | 1 | https://mall.industry.siemens.com/mall/tr/tr/Catalog/Product/3RN2010-1BW30 |  | CP | Yağmur Yağ
3RN2010-1CW30 | SIRIUS 3RN2 Termistör Motor Koruma Rölesi, 1NO+1NC Kontak | 3645 | 1 | https://mall.industry.siemens.com/mall/tr/tr/Catalog/Product/3RN2010-1CW30 |  | CP | Yağmur Yağ
3RN2011-1BW30 | SIRIUS 3RN2 Termistör Motor Koruma Rölesi, ATEX Onaylı, 2CO | 4550 | 1 | https://mall.industry.siemens.com/mall/tr/tr/Catalog/Product/3RN2011-1BW30 |  | CP | Yağmur Yağ
3RN2012-1BW30 | SIRIUS 3RN2 Termistör Motor Koruma Rölesi, ATEX Onaylı, 2CO | 6407 | 1 | https://mall.industry.siemens.com/mall/tr/tr/Catalog/Product/3RN2012-1BW30 |  | CP | Yağmur Yağ
3RN2023-1DW30 | SIRIUS 3RN2 Termistör Motor Koruma Rölesi, ATEX Onaylı, 2 Sensör Girişli, 1CO+1NO | 11473 | 1 | https://mall.industry.siemens.com/mall/tr/tr/Catalog/Product/3RN2023-1DW30 |  | CP | Yağmur Yağ
3RP2505-1AW30 | 3RP2 Zaman Rölesi, 13 Fonksiyonlu, 1CO Kontak | 5109 | 1 | https://mall.industry.siemens.com/mall/tr/tr/Catalog/Product/3RP2505-1AW30 |  | CP | Yağmur Yağ
3RP2505-1BW30 | 3RP2 Zaman Rölesi, 27 Fonksiyonlu, 2CO Kontak | 6349 | 1 | https://mall.industry.siemens.com/mall/tr/tr/Catalog/Product/3RP2505-1BW30 |  | CP | Yağmur Yağ
3RP2511-1AW30 | 3RP2 Çekmede Gecikmeli Zaman Rölesi, 1CO Kontak | 2464 | 1 | https://mall.industry.siemens.com/mall/tr/tr/Catalog/Product/3RP2511-1AW30 |  | CP | Yağmur Yağ
3RP2512-1AW30 | 3RP2 Çekmede Gecikmeli Zaman Rölesi, 1CO Kontak | 2464 | 1 | https://mall.industry.siemens.com/mall/tr/tr/Catalog/Product/3RP2512-1AW30 |  | CP | Yağmur Yağ
3RP2513-1AW30 | 3RP2 Çekmede Gecikmeli Zaman Rölesi, 1CO Kontak | 2464 | 1 | https://mall.industry.siemens.com/mall/tr/tr/Catalog/Product/3RP2513-1AW30 |  | CP | Yağmur Yağ
3RP2525-1AW30 | 3RP2 Çekmede Gecikmeli Zaman Rölesi, 1CO Kontak | 3180 | 1 | https://mall.industry.siemens.com/mall/tr/tr/Catalog/Product/3RP2525-1AW30 |  | CP | Yağmur Yağ
3RP2525-1BW30 | 3RP2 zaman rölesi | 3993 | 1 | https://mall.industry.siemens.com/mall/tr/tr/Catalog/Product/3RP2525-1BW30 |  | CP | Yağmur Yağ
3RP2535-1AW30 | 3RP2 Bırakmada Gecikmeli Zaman Rölesi, 1CO Kontak | 4265 | 1 | https://mall.industry.siemens.com/mall/tr/tr/Catalog/Product/3RP2535-1AW30 |  | CP | Yağmur Yağ
3RP2540-1AW30 | 3RP2 zaman rölesi | 5384 | 1 | https://mall.industry.siemens.com/mall/tr/tr/Catalog/Product/3RP2540-1AW30 |  | CP | Yağmur Yağ
3RP2555-1AW30 | 3RP2 Aç-Kapa (Flaşör) Zaman Rölesi, 1CO Kontak | 5947 | 1 | https://mall.industry.siemens.com/mall/tr/tr/Catalog/Product/3RP2555-1AW30 |  | CP | Yağmur Yağ
3RP2574-1NW30 | 3RP2 Yıldız-Üçgen Zaman Rölesi, 1NO - 1NO(t) Gecikmeli | 3180 | 1 | https://mall.industry.siemens.com/mall/tr/tr/Catalog/Product/3RP2574-1NW30 |  | CP | Yağmur Yağ
3RP2576-1NW30 | 3RP2 Yıldız-Üçgen Zaman Rölesi, 1NO - 1NO(t) Gecikmeli | 3180 | 1 | https://mall.industry.siemens.com/mall/tr/tr/Catalog/Product/3RP2576-1NW30 |  | CP | Yağmur Yağ
3RQ1000-2GB00 | 3RQ1 Emniyetli Kuplaj Rölesi, SIL-2, (2NO+1NC) | 4217 | 1 | https://mall.industry.siemens.com/mall/tr/tr/Catalog/Product/3RQ1000-2GB00 |  | CP | Yağmur Yağ
3RQ1000-2HB00 | 3RQ1 Emniyetli Kuplaj Rölesi, SIL-2, (2NO+2NC) | 4248 | 1 | https://mall.industry.siemens.com/mall/tr/tr/Catalog/Product/3RQ1000-2HB00 |  | CP | Yağmur Yağ
3RQ1000-2LB00 | 3RQ1 Emniyetli Kuplaj Rölesi, SIL-2, (4NO+1NC) | 4902 | 1 | https://mall.industry.siemens.com/mall/tr/tr/Catalog/Product/3RQ1000-2LB00 |  | CP | Yağmur Yağ
3RQ1200-2EB00 | 3RQ1 Emniyetli Kuplaj Rölesi, SIL-3, (1NO) | 5277 | 1 | https://mall.industry.siemens.com/mall/tr/tr/Catalog/Product/3RQ1200-2EB00 |  | CP | Yağmur Yağ
3RQ3018-1AB00 | 3RQ3 Çıkış Kuplaj Rölesi, 1CO, Termal Akım 6A | 1342 | 5 | https://mall.industry.siemens.com/mall/tr/tr/Catalog/Product/3RQ3018-1AB00 |  | CP | Yağmur Yağ
3RQ3018-1AF00 | 3RQ3 Çıkış Kuplaj Rölesi, 1CO, Termal Akım 6A | 1424 | 5 | https://mall.industry.siemens.com/mall/tr/tr/Catalog/Product/3RQ3018-1AF00 |  | CP | Yağmur Yağ
3RQ3018-2AM08-0AA0 | 3RQ3 Çıkış Kuplaj Rölesi, 1CO, Termal Akım 6A | 945 | 5 | https://mall.industry.siemens.com/mall/tr/tr/Catalog/Product/3RQ3018-2AM08-0AA0 |  | CP | Yağmur Yağ
3RQ3038-1AB00 | 3RQ3 Giriş Kuplaj Rölesi, 1CO, Termal Akım 6A | 1549 | 5 | https://mall.industry.siemens.com/mall/tr/tr/Catalog/Product/3RQ3038-1AB00 |  | CP | Yağmur Yağ
3RQ3038-1AF00 | 3RQ3 Giriş Kuplaj Rölesi, 1CO, Termal Akım 6A | 1813 | 5 | https://mall.industry.siemens.com/mall/tr/tr/Catalog/Product/3RQ3038-1AF00 |  | CP | Yağmur Yağ
3RQ3050-1SM50 | 3RQ3 Transistör Çıkışlı, Çıkış Kuplaj Rölesi, Akım Taşıma Kapasitesi DC / 1 mA ... 0.5 A | 2433 | 5 | https://mall.industry.siemens.com/mall/tr/tr/Catalog/Product/3RQ3050-1SM50 |  | CP | Yağmur Yağ
3RQ3052-1SM40 | 3RQ3 Transistör Çıkışlı, Çıkış Kuplaj Rölesi, Akım Taşıma Kapasitesi DC / 1 mA ... 2 A | 2529 | 5 | https://mall.industry.siemens.com/mall/tr/tr/Catalog/Product/3RQ3052-1SM40 |  | CP | Yağmur Yağ
3RQ3052-1SM50 | 3RQ3 Transistör Çıkışlı, Çıkış Kuplaj Rölesi, Akım Taşıma Kapasitesi AC / 5 mA ... 2 A | 3494 | 5 | https://mall.industry.siemens.com/mall/tr/tr/Catalog/Product/3RQ3052-1SM50 |  | CP | Yağmur Yağ
3RQ3053-1SG30 | 3RQ3 Transistör Çıkışlı, Çıkış Kuplaj Rölesi, Akım Taşıma Kapasitesi DC / 1 mA ... 3 A | 2610 | 5 | https://mall.industry.siemens.com/mall/tr/tr/Catalog/Product/3RQ3053-1SG30 |  | CP | Yağmur Yağ
3RQ3055-1SM30 | 3RQ3 Transistör Çıkışlı, Çıkış Kuplaj Rölesi,Akım Taşıma Kapasitesi DC / 5 mA ... 5 A | 2433 | 5 | https://mall.industry.siemens.com/mall/tr/tr/Catalog/Product/3RQ3055-1SM30 |  | CP | Yağmur Yağ
3RQ3070-1SB30 | 3RQ3 Transistör Çıkışlı, Giriş Kuplaj Rölesi, Akım Taşıma Kapasitesi DC / 10 mA ... 0.5 A | 2874 | 5 | https://mall.industry.siemens.com/mall/tr/tr/Catalog/Product/3RQ3070-1SB30 |  | CP | Yağmur Yağ
3RQ3070-1SG30 | 3RQ3 Transistör Çıkışlı, Giriş Kuplaj Rölesi, Akım Taşıma Kapasitesi DC / 10 mA ... 0.5 A | 3098 | 5 | https://mall.industry.siemens.com/mall/tr/tr/Catalog/Product/3RQ3070-1SG30 |  | CP | Yağmur Yağ
3RQ3118-1AB00 | 3RQ3 Soketli Tip Çıkış Kuplaj Rölesi, 1CO, Termal Akım 6A | 992 | 5 | https://mall.industry.siemens.com/mall/tr/tr/Catalog/Product/3RQ3118-1AB00 |  | CP | Yağmur Yağ
3RQ3118-1AF00 | 3RQ3 Soketli Tip Çıkış Kuplaj Rölesi, 1CO, Termal Akım 6A | 1288 | 5 | https://mall.industry.siemens.com/mall/tr/tr/Catalog/Product/3RQ3118-1AF00 |  | CP | Yağmur Yağ
3RQ3118-1AM00 | 3RQ3 Soketli Tip Çıkış Kuplaj Rölesi, 1CO, Termal Akım 6A | 855 | 5 | https://mall.industry.siemens.com/mall/tr/tr/Catalog/Product/3RQ3118-1AM00 |  | CP | Yağmur Yağ
3RQ3900-0A | Galvanik İzalasyon Plakası (Farklı potansiyele sahip cihazlar yan yana kullanıldığında elektriksel izalasyonu sağlamak için ) | 155 | 10 | https://mall.industry.siemens.com/mall/tr/tr/Catalog/Product/3RQ3900-0A |  | CP | Yağmur Yağ
3RQ3901-0A | Bağlantı Köprüsü, 2 Kutup | 70 | 10 | https://mall.industry.siemens.com/mall/tr/tr/Catalog/Product/3RQ3901-0A |  | CP | Yağmur Yağ
3RQ3901-0B | Bağlantı Köprüsü, 4 Kutup | 108 | 10 | https://mall.industry.siemens.com/mall/tr/tr/Catalog/Product/3RQ3901-0B |  | CP | Yağmur Yağ
3RQ3901-0C | Bağlantı Köprüsü, 8 Kutup | 184 | 10 | https://mall.industry.siemens.com/mall/tr/tr/Catalog/Product/3RQ3901-0C |  | CP | Yağmur Yağ
3RQ3901-0D | Bağlantı Köprüsü, 16 Kutup | 300 | 10 | https://mall.industry.siemens.com/mall/tr/tr/Catalog/Product/3RQ3901-0D |  | CP | Yağmur Yağ
3RQ3902-0A | 5x5 mm - 100 Adet, Etiket | 12 | 2000 | https://mall.industry.siemens.com/mall/tr/tr/Catalog/Product/3RQ3902-0A |  | CP | Yağmur Yağ
3RQ3902-0B | 6 x 12 mm - 100 Adet, Etiket | 19 | 1200 | https://mall.industry.siemens.com/mall/tr/tr/Catalog/Product/3RQ3902-0B |  | CP | Yağmur Yağ
3RR2141-1AW30 | 3RR2 SIRIUS AKIM ALGILAMA RÖLESİ; ANALOG AYARLI; 1;6-16A; BOY S00 | 6480 | 1 | https://mall.industry.siemens.com/mall/tr/tr/Catalog/Product/3RR2141-1AW30 |  | CP | Yağmur Yağ
3RR2142-1AW30 | 3RR2 SIRIUS AKIM ALGILAMA RÖLESİ; ANALOG AYARLI; 4-40A; BOY S0 | 7599 | 1 | https://mall.industry.siemens.com/mall/tr/tr/Catalog/Product/3RR2142-1AW30 |  | CP | Yağmur Yağ
3RR2143-1AW30 | 3RR2 SIRIUS AKIM ALGILAMA RÖLESİ; ANALOG AYARLI; 8-80A; BOY S2 | 9698 | 1 | https://mall.industry.siemens.com/mall/tr/tr/Catalog/Product/3RR2143-1AW30 |  | CP | Yağmur Yağ
3RR2241-1FW30 | 3RR2 SIRIUS AKIM ALGILAMA RÖLESİ; DİJİTAL AYARLI; 1;6-16A; BOY S00 | 12430 | 1 | https://mall.industry.siemens.com/mall/tr/tr/Catalog/Product/3RR2241-1FW30 |  | CP | Yağmur Yağ
3RR2242-1FW30 | 3RR2 SIRIUS AKIM ALGILAMA RÖLESİ; DİJİTAL AYARLI; 4-40A; BOY S0 | 13937 | 1 | https://mall.industry.siemens.com/mall/tr/tr/Catalog/Product/3RR2242-1FW30 |  | CP | Yağmur Yağ
3RR2243-1FW30 | 3RR2 SIRIUS AKIM ALGILAMA RÖLESİ; DİJİTAL AYARLI; 8-80A; BOY S2 | 15540 | 1 | https://mall.industry.siemens.com/mall/tr/tr/Catalog/Product/3RR2243-1FW30 |  | CP | Yağmur Yağ
3RS2500-2AW30 | 3RS2 Sıcaklık İzleme Röleleri, 22,5 mm, PT100 Sıcaklık Sensörü Uyumlu, Analog-Çok Fonksiyonlu, Yaylı Bağlantı | 6837 | 1 | https://mall.industry.siemens.com/mall/tr/tr/Catalog/Product/3RS2500-2AW30 |  | CP | Yağmur Yağ
3RS2600-2BW30 | 3RS2 Sıcaklık İzleme Röleleri, 22,5 mm, PT100 Sıcaklık Sensörü Uyumlu, Dijital, Yaylı Bağlantı | 13892 | 1 | https://mall.industry.siemens.com/mall/tr/tr/Catalog/Product/3RS2600-2BW30 |  | CP | Yağmur Yağ
3RS2800-2BA40 | 3RS2 Sıcaklık İzleme Röleleri, 22,5 mm, PT100 Sıcaklık Sensörü Uyumlu, Dijital, IO-Link Uyumlu, Yaylı Bağlantı | 13860 | 1 | https://mall.industry.siemens.com/mall/tr/tr/Catalog/Product/3RS2800-2BA40 |  | CP | Yağmur Yağ
3RS7000-1AE00 | 3RS7 Interface Dönüştürücü, Giriş:0 ... 10 V / Çıkış:0...10V | 6684 | 1 | https://mall.industry.siemens.com/mall/tr/tr/Catalog/Product/3RS7000-1AE00 |  | CP | Yağmur Yağ
3RS7000-1CE00 | 3RS7 Interface Dönüştürücü, Giriş:0 ... 10 V / Çıkış:0...20mA | 6684 | 1 | https://mall.industry.siemens.com/mall/tr/tr/Catalog/Product/3RS7000-1CE00 |  | CP | Yağmur Yağ
3RS7000-1DE00 | 3RS7 Interface Dönüştürücü: Giriş:0 ... 10 V / Çıkış:2...20mA | 6684 | 1 | https://mall.industry.siemens.com/mall/tr/tr/Catalog/Product/3RS7000-1DE00 |  | CP | Yağmur Yağ
3RS7002-1AE00 | 3RS7 Interface Dönüştürücü, Giriş:0 ... 20mA / Çıkış:0...10V | 6684 | 1 | https://mall.industry.siemens.com/mall/tr/tr/Catalog/Product/3RS7002-1AE00 |  | CP | Yağmur Yağ
3RS7002-1CE00 | 3RS7 Interface Dönüştürücü, Giriş:0 ... 20mA / Çıkış:0...20mA | 6684 | 1 | https://mall.industry.siemens.com/mall/tr/tr/Catalog/Product/3RS7002-1CE00 |  | CP | Yağmur Yağ
3RS7002-1DE00 | 3RS7 Interface Dönüştürücü, Giriş:0 ... 20mA / Çıkış:4...20mA | 6684 | 1 | https://mall.industry.siemens.com/mall/tr/tr/Catalog/Product/3RS7002-1DE00 |  | CP | Yağmur Yağ
3RS7003-1AE00 | 3RS7 Interface Dönüştürücü, Giriş:4 ... 20mA / Çıkış:0...10V | 6684 | 1 | https://mall.industry.siemens.com/mall/tr/tr/Catalog/Product/3RS7003-1AE00 |  | CP | Yağmur Yağ
3RS7003-1CE00 | 3RS7 Interface Dönüştürücü, Giriş:4 ... 20mA / Çıkış:0...20mA | 6684 | 1 | https://mall.industry.siemens.com/mall/tr/tr/Catalog/Product/3RS7003-1CE00 |  | CP | Yağmur Yağ
3RS7003-1DE00 | 3RS7 Interface Dönüştürücü, Giriş:4 ... 20mA / Çıkış:4...20mA | 6684 | 1 | https://mall.industry.siemens.com/mall/tr/tr/Catalog/Product/3RS7003-1DE00 |  | CP | Yağmur Yağ
3RS7005-1FW00 | 3RS7 Interface Dönüştürücü, Giriş: 0 ... 10 V, 0 ... 20mA, 4 ... 20mA, Çıkış:0 ... 10 V, 0 ... 20mA, 4 ... 20mA | 12184 | 1 | https://mall.industry.siemens.com/mall/tr/tr/Catalog/Product/3RS7005-1FW00 |  | CP | Yağmur Yağ
3RS7005-1KW00 | 3RS7 Interface Dönüştürücü, Giriş:0 ... 10 V, 0 ... 20mA, 4 ... 20mA, Çıkış:0 ... 50 Hz, 0 ... 100 Hz, 0 ... 1 kHz, 0 ... 10 kHz | 14113 | 1 | https://mall.industry.siemens.com/mall/tr/tr/Catalog/Product/3RS7005-1KW00 |  | CP | Yağmur Yağ
3RS7006-1FW00 | 3RS7 Interface Dönüştürücü,Giriş: 0 ... 60 mV,0 ... 100 mV, 0 ... 300 mV, 0 ... 500 mV, 0 ... 1 V, 0 ... 2 V, 0 ... 5 V,0 ... 10 V,0 ... 20 V, 2 ... 10 V, 0 ... 5 mA, 0 ... 10 mA, 0 ... 20 mA, 4 ... 20 mA, -5 ... +5 mA, -20 ... +20 mA, Çıkış:0 ... 10 V, 0 ... 20mA, 4 ... 20mA | 15002 | 1 | https://mall.industry.siemens.com/mall/tr/tr/Catalog/Product/3RS7006-1FW00 |  | CP | Yağmur Yağ
3RS7020-1ET00 | 3RS7 Interface Dönüştürücü, Giriş:4...20mA / Çıkış:4...20mA | 6588 | 1 | https://mall.industry.siemens.com/mall/tr/tr/Catalog/Product/3RS7020-1ET00 |  | CP | Yağmur Yağ
3RS7025-1FW00 | 3RS7 Interface Dönüştürücü,Giriş:0 ... 10 V, 0 ... 20mA, 4 ... 20mA, Çıkış: 0 ... 10 V, 0 ... 20mA, 4 ... 20mA | 15682 | 1 | https://mall.industry.siemens.com/mall/tr/tr/Catalog/Product/3RS7025-1FW00 |  | CP | Yağmur Yağ
3RT1054-1AB36 | Güç kontaktörü, AC-3e/AC-3 115 A, 55 kW / 400 V, AC (50-60 Hz) / DC Uc: 23-26 V 3 kutuplu, yardımcı kontaklar 2 NO + 2 NC sürücü: konvansiyonel ana devre: kutu terminali kontrol ve yardımcı devre: vidalı terminal | 18845 | 1 | https://mall.industry.siemens.com/mall/tr/tr/Catalog/Product/3RT1054-1AB36 | LİSTE DIŞI | CP | İsa Uzun
3RT1054-1AF36 | Güç kontaktörü, AC-3e/AC-3 115 A, 55 kW / 400 V, AC (50-60 Hz) / DC Uc: 110-127 V 3 kutuplu, yardımcı kontaklar 2 NO + 2 NC sürücü: konvansiyonel, ana devre: kutu terminali, kontrol ve yardımcı devre: vidalı terminal | 18845 | 1 | https://mall.industry.siemens.com/mall/tr/tr/Catalog/Product/3RT1054-1AF36 | LİSTE DIŞI | CP | İsa Uzun
3RT1054-1AP36 | ÜÇ FAZLI; SIRIUS KONTAKTÖR; AC/DC 230V BOBİNLİ; 55 KW; 2NO+2NC | 18845 | 1 | https://mall.industry.siemens.com/mall/tr/tr/Catalog/Product/3RT1054-1AP36 |  | CP | İsa Uzun
3RT1055-6AB36 | Güç kontaktörü, AC-3e/AC-3 150 A, 75 kW / 400 V AC (50-60 Hz) / DC Uc: 23-26 V 3 kutuplu, yardımcı kontaklar 2 NO + 2 NC sürücü: konvansiyonel ana devre: bara kontrolü ve yardımcı devre: vidalı terminal | 22145 | 1 | https://mall.industry.siemens.com/mall/tr/tr/Catalog/Product/3RT1055-6AB36 | LİSTE DIŞI | CP | İsa Uzun
3RT1055-6AF36 | Güç kontaktörü, AC-3e/AC-3 150 A, 75 kW / 400 V AC (50-60 Hz) / DC Uc: 110-127 V 3 kutuplu, yardımcı kontaklar 2 NO + 2 NC sürücü: konvansiyonel ana devre: bara kontrolü ve yardımcı devre: vidalı terminal | 22145 | 1 | https://mall.industry.siemens.com/mall/tr/tr/Catalog/Product/3RT1055-6AF36 | LİSTE DIŞI | CP | İsa Uzun
3RT1055-6AP36 | ÜÇ FAZLI; SIRIUS KONTAKTÖR; AC/DC 230V BOBİNLİ; 75 KW; 2NO+2NC | 22145 | 1 | https://mall.industry.siemens.com/mall/tr/tr/Catalog/Product/3RT1055-6AP36 |  | CP | İsa Uzun
3RT1056-6AB36 | Güç kontaktörü, AC-3e/AC-3 185 A, 90 kW / 400 V AC (50-60 Hz) / DC Uc: 23-26 V 3 kutuplu, yardımcı kontaklar 2 NO + 2 NC sürücü: konvansiyonel ana devre: bara kontrolü ve yardımcı devre: vidalı terminal | 26855 | 1 | https://mall.industry.siemens.com/mall/tr/tr/Catalog/Product/3RT1056-6AB36 | LİSTE DIŞI | CP | İsa Uzun
3RT1056-6AF36 | Güç kontaktörü, AC-3e/AC-3 185 A, 90 kW / 400 V AC (50-60 Hz) / DC Uc: 110-127 V 3 kutuplu, yardımcı kontaklar 2 NO + 2 NC sürücü: konvansiyonel ana devre: bara kontrolü ve yardımcı devre: vidalı terminal | 26855 | 1 | https://mall.industry.siemens.com/mall/tr/tr/Catalog/Product/3RT1056-6AF36 | LİSTE DIŞI | CP | İsa Uzun
3RT1056-6AP36 | ÜÇ FAZLI; SIRIUS KONTAKTÖR; AC/DC 230V BOBİNLİ; 90 KW; 2NO+2NC | 26855 | 1 | https://mall.industry.siemens.com/mall/tr/tr/Catalog/Product/3RT1056-6AP36 |  | CP | İsa Uzun
3RT1064-6AB36 | Güç kontaktörü, AC-3e/AC-3 225 A, 110 kW / 400 V AC (50-60 Hz) / DC Uc: 23-26 V 3 kutuplu, yardımcı kontaklar 2 NO + 2 NC sürücü: konvansiyonel ana devre: bara kontrolü ve yardımcı devre: vidalı terminal | 29509 | 1 | https://mall.industry.siemens.com/mall/tr/tr/Catalog/Product/3RT1064-6AB36 | LİSTE DIŞI | CP | İsa Uzun
3RT1064-6AF36 | Güç kontaktörü, AC-3e/AC-3 225 A, 110 kW / 400 V AC (50-60 Hz) / DC Uc: 110-127 V 3 kutuplu, yardımcı kontaklar 2 NO + 2 NC sürücü: konvansiyonel ana devre: bara kontrolü ve yardımcı devre: vidalı terminal | 29509 | 1 | https://mall.industry.siemens.com/mall/tr/tr/Catalog/Product/3RT1064-6AF36 | LİSTE DIŞI | CP | İsa Uzun
3RT1064-6AP36 | ÜÇ FAZLI; SIRIUS KONTAKTÖR; AC/DC 230V BOBİNLİ; 110 KW; 2NO+2NC | 29509 | 1 | https://mall.industry.siemens.com/mall/tr/tr/Catalog/Product/3RT1064-6AP36 |  | CP | İsa Uzun
3RT1065-6AB36 | Güç kontaktörü, AC-3e/AC-3 265 A, 132 kW / 400 V AC (50-60 Hz) / DC Uc: 23-26 V 3 kutuplu, yardımcı kontaklar 2 NO + 2 NC sürücü: konvansiyonel ana devre: bara kontrolü ve yardımcı devre: vidalı terminal | 46644 | 1 | https://mall.industry.siemens.com/mall/tr/tr/Catalog/Product/3RT1065-6AB36 | LİSTE DIŞI | CP | İsa Uzun
3RT1065-6AF36 | Güç kontaktörü, AC-3e/AC-3 265 A, 132 kW / 400 V AC (50-60 Hz) / DC Uc: 110-127 V 3 kutuplu, yardımcı kontaklar 2 NO + 2 NC sürücü: konvansiyonel ana devre: bara kontrolü ve yardımcı devre: vidalı terminal | 46644 | 1 | https://mall.industry.siemens.com/mall/tr/tr/Catalog/Product/3RT1065-6AF36 | LİSTE DIŞI | CP | İsa Uzun
3RT1065-6AP36 | ÜÇ FAZLI; SIRIUS KONTAKTÖR; AC/DC 230V BOBİNLİ; 132 KW; 2NO+2NC | 46644 | 1 | https://mall.industry.siemens.com/mall/tr/tr/Catalog/Product/3RT1065-6AP36 |  | CP | İsa Uzun
3RT1066-6AB36 | Güç kontaktörü, AC-3e/AC-3 300 A, 160 kW / 400 V, AC (50-60 Hz) / DC Uc: 23-26 V 3 kutuplu, yardımcı kontaklar 2 NO + 2 NC sürücü: konvansiyonel ana devre: bara kontrolü ve yardımcı devre: vidalı terminal | 51117 | 1 | https://mall.industry.siemens.com/mall/tr/tr/Catalog/Product/3RT1066-6AB36 | LİSTE DIŞI | CP | İsa Uzun
3RT1066-6AF36 | Güç kontaktörü, AC-3e/AC-3 300 A, 160 kW / 400 V, AC (50-60 Hz) / DC Uc: 110-127 V 3 kutuplu, yardımcı kontaklar 2 NO + 2 NC sürücü: konvansiyonel ana devre: bara kontrolü ve yardımcı devre: vidalı terminal | 51117 | 1 | https://mall.industry.siemens.com/mall/tr/tr/Catalog/Product/3RT1066-6AF36 | LİSTE DIŞI | CP | İsa Uzun
3RT1066-6AP36 | ÜÇ FAZLI; SIRIUS KONTAKTÖR; AC/DC 230V BOBİNLİ; 160 KW; 2NO+2NC | 51117 | 1 | https://mall.industry.siemens.com/mall/tr/tr/Catalog/Product/3RT1066-6AP36 |  | CP | İsa Uzun
3RT1075-6AB36 | Güç kontaktörü, AC-3e/AC-3 400 A, 200 kW / 400 V AC (50-60 Hz) / DC Uc: 23-26 V 3 kutuplu, yardımcı kontaklar 2 NO + 2 NC sürücü: konvansiyonel ana devre: bara kontrolü ve yardımcı devre: vidalı terminal | 65309 | 1 | https://mall.industry.siemens.com/mall/tr/tr/Catalog/Product/3RT1075-6AB36 | LİSTE DIŞI | CP | İsa Uzun
3RT1075-6AF36 | Güç kontaktörü, AC-3e/AC-3 400 A, 200 kW / 400 V AC (50-60 Hz) / DC Uc: 110-127 V 3 kutuplu, yardımcı kontaklar 2 NO + 2 NC sürücü: konvansiyonel ana devre: bara kontrolü ve yardımcı devre: vidalı terminal | 65309 | 1 | https://mall.industry.siemens.com/mall/tr/tr/Catalog/Product/3RT1075-6AF36 | LİSTE DIŞI | CP | İsa Uzun
3RT1075-6AP36 | ÜÇ FAZLI; SIRIUS KONTAKTÖR; AC/DC 230V BOBİNLİ; 200 KW; 2NO+2NC | 65309 | 1 | https://mall.industry.siemens.com/mall/tr/tr/Catalog/Product/3RT1075-6AP36 |  | CP | İsa Uzun
3RT1076-6AB36 | Güç kontaktörü, AC-3e/AC-3 500 A, 250 kW / 400 V AC (50-60 Hz) / DC Uc: 23-26 V 3 kutuplu, yardımcı kontaklar 2 NO + 2 NC sürücü: konvansiyonel ana devre: bara kontrolü ve yardımcı devre: vidalı terminal | 99285 | 1 | https://mall.industry.siemens.com/mall/tr/tr/Catalog/Product/3RT1076-6AB36 | LİSTE DIŞI | CP | İsa Uzun
3RT1076-6AF36 | Güç kontaktörü, AC-3e/AC-3 500 A, 250 kW / 400 V AC (50-60 Hz) / DC Uc: 110-127 V 3 kutuplu, yardımcı kontaklar 2 NO + 2 NC sürücü: konvansiyonel ana devre: bara kontrolü ve yardımcı devre: vidalı terminal | 99285 | 1 | https://mall.industry.siemens.com/mall/tr/tr/Catalog/Product/3RT1076-6AF36 | LİSTE DIŞI | CP | İsa Uzun
3RT1076-6AP36 | ÜÇ FAZLI; SIRIUS KONTAKTÖR; AC/DC 230V BOBİNLİ; 250 KW; 2NO+2NC | 99285 | 1 | https://mall.industry.siemens.com/mall/tr/tr/Catalog/Product/3RT1076-6AP36 |  | CP | İsa Uzun
3RT1355-6AP36 | DÖRT KUTUPLU KONTAKTÖR; AC 230V BOBİNLİ; 200A | 29444 | 1 | https://mall.industry.siemens.com/mall/tr/tr/Catalog/Product/3RT1355-6AP36 |  | CP | İsa Uzun
3RT1363-6AP36 | DÖRT KUTUPLU KONTAKTÖR; AC 230V BOBİNLİ; 275A | 43577 | 1 | https://mall.industry.siemens.com/mall/tr/tr/Catalog/Product/3RT1363-6AP36 |  | CP | İsa Uzun
3RT1364-6AP36 | DÖRT KUTUPLU KONTAKTÖR; AC 230V BOBİNLİ; 350A | 65368 | 1 | https://mall.industry.siemens.com/mall/tr/tr/Catalog/Product/3RT1364-6AP36 |  | CP | İsa Uzun
3RT1373-6AP36 | DÖRT KUTUPLU KONTAKTÖR; AC 230V BOBİNLİ; 400A | 70663 | 1 | https://mall.industry.siemens.com/mall/tr/tr/Catalog/Product/3RT1373-6AP36 |  | CP | İsa Uzun
3RT1374-6AP36 | DÖRT KUTUPLU KONTAKTÖR; AC 230V BOBİNLİ; 500A | 84798 | 1 | https://mall.industry.siemens.com/mall/tr/tr/Catalog/Product/3RT1374-6AP36 |  | CP | İsa Uzun
3RT1375-6AP36 | DÖRT KUTUPLU KONTAKTÖR; AC 230V BOBİNLİ; 5250A | 93632 | 1 | https://mall.industry.siemens.com/mall/tr/tr/Catalog/Product/3RT1375-6AP36 |  | CP | İsa Uzun
3RT1456-6AP36 | SIRIUS 3 KUTUPLU GÜÇ KONTAKTÖRLERİ; (ENDÜKTİF OLMAYAN YÜKLER İÇİN) AC-1; BOY:S6; 275A; 2NO + 2NC | 14337 | 1 | https://mall.industry.siemens.com/mall/tr/tr/Catalog/Product/3RT1456-6AP36 |  | CP | İsa Uzun
3RT1466-6AP36 | SIRIUS 3 KUTUPLU GÜÇ KONTAKTÖRLERİ; (ENDÜKTİF OLMAYAN YÜKLER İÇİN) AC-1; BOY:S10; 400A; 2NO + 2NC | 31684 | 1 | https://mall.industry.siemens.com/mall/tr/tr/Catalog/Product/3RT1466-6AP36 |  | CP | İsa Uzun
3RT1467-6AP36 | SIRIUS 3 KUTUPLU GÜÇ KONTAKTÖRLERİ; (ENDÜKTİF OLMAYAN YÜKLER İÇİN) AC-1; BOY:S10; 500A; 2NO + 2NC | 40594 | 1 | https://mall.industry.siemens.com/mall/tr/tr/Catalog/Product/3RT1467-6AP36 |  | CP | İsa Uzun
3RT1476-6AP36 | SIRIUS 3 KUTUPLU GÜÇ KONTAKTÖRLERİ; (ENDÜKTİF OLMAYAN YÜKLER İÇİN) AC-1; BOY:S12; 690A; 2NO + 2NC | 52870 | 1 | https://mall.industry.siemens.com/mall/tr/tr/Catalog/Product/3RT1476-6AP36 |  | CP | İsa Uzun
3RT1481-6AP36 | SIRIUS 3 KUTUPLU GÜÇ KONTAKTÖRLERİ; (ENDÜKTİF OLMAYAN YÜKLER İÇİN) AC-1; BOY:S12; 900A; 2NO + 2NC | 90694 | 1 | https://mall.industry.siemens.com/mall/tr/tr/Catalog/Product/3RT1481-6AP36 |  | CP | İsa Uzun
3RT1482-6AP36 | SIRIUS 3 KUTUPLU GÜÇ KONTAKTÖRLERİ; (ENDÜKTİF OLMAYAN YÜKLER İÇİN) AC-1; BOY:S12; 1050A; 2NO + 2NC | 109900 | 1 | https://mall.industry.siemens.com/mall/tr/tr/Catalog/Product/3RT1482-6AP36 |  | CP | İsa Uzun
3RT1483-6AP36 | SIRIUS 3 KUTUPLU GÜÇ KONTAKTÖRLERİ; (ENDÜKTİF OLMAYAN YÜKLER İÇİN) AC-1; BOY:S12; 1260A; 2NO + 2NC | 154059 | 1 | https://mall.industry.siemens.com/mall/tr/tr/Catalog/Product/3RT1483-6AP36 |  | CP | İsa Uzun
3RT1485-6AP36 | SIRIUS 3 KUTUPLU GÜÇ KONTAKTÖRLERİ; (ENDÜKTİF OLMAYAN YÜKLER İÇİN) AC-1; BOY:S12; 1700A; 2NO + 2NC | 201980 | 1 | https://mall.industry.siemens.com/mall/tr/tr/Catalog/Product/3RT1485-6AP36 |  | CP | İsa Uzun
3RT1486-6AP36 | SIRIUS 3 KUTUPLU GÜÇ KONTAKTÖRLERİ; (ENDÜKTİF OLMAYAN YÜKLER İÇİN) AC-1; BOY:S12; 2100A; 2NO + 2NC | 287128 | 1 | https://mall.industry.siemens.com/mall/tr/tr/Catalog/Product/3RT1486-6AP36 |  | CP | İsa Uzun
3RT1487-6AP36 | SIRIUS 3 KUTUPLU GÜÇ KONTAKTÖRLERİ; (ENDÜKTİF OLMAYAN YÜKLER İÇİN) AC-1; BOY:S12; 2650A; 2NO + 2NC | 405942 | 1 | https://mall.industry.siemens.com/mall/tr/tr/Catalog/Product/3RT1487-6AP36 |  | CP | İsa Uzun
3RT1926-2GD51 | Katı hal zaman gecikmeli yardımcı kontak bloğu, önden takılabilir, zaman aralığı 1,5...30s, 200 ... 240 V AC, 2 NO, yıldız-üçgen (wye-delta) fonksiyonu, S6 boyutları... S12 | 3834 | 1 | https://mall.industry.siemens.com/mall/tr/tr/Catalog/Product/3RT1926-2GD51 | LİSTE DIŞI | CP | İsa Uzun
3RT1954-6A | SIRIUS KONTAKTÖR İÇİN YEDEK ANA KONTAK TAKIMLARI; BOY:S6; 3RT1054-.. İÇİN | 8295 | 1 | https://mall.industry.siemens.com/mall/tr/tr/Catalog/Product/3RT1954-6A |  | CP | İsa Uzun
3RT1955-5AB31 | Kontaktörler için çekmeceli sürücü 3RT105, 3RT145 AC (50...60 Hz) / DC çalışma, 23 ... 26 V Çalışma mekanizması: Standart, ekonomi devresi Vidalı terminal | 4058 | 1 | https://mall.industry.siemens.com/mall/tr/tr/Catalog/Product/3RT1955-5AB31 | LİSTE DIŞI | CP | İsa Uzun
3RT1955-5AP31 | SIRIUS KONTAKTÖR İÇİN YEDEK BOBİN; 230V AC/DC; BOY:S6 | 4058 | 1 | https://mall.industry.siemens.com/mall/tr/tr/Catalog/Product/3RT1955-5AP31 |  | CP | İsa Uzun
3RT1955-6A | SIRIUS KONTAKTÖR İÇİN YEDEK ANA KONTAK TAKIMLARI; BOY:S6; 3RT1055-.. İÇİN | 10833 | 1 | https://mall.industry.siemens.com/mall/tr/tr/Catalog/Product/3RT1955-6A |  | CP | İsa Uzun
3RT1956-6A | SIRIUS KONTAKTÖR İÇİN YEDEK ANA KONTAK TAKIMLARI; BOY:S6; 3RT1056-.. İÇİN | 13343 | 1 | https://mall.industry.siemens.com/mall/tr/tr/Catalog/Product/3RT1956-6A |  | CP | İsa Uzun
3RT1964-6A | SIRIUS KONTAKTÖR İÇİN YEDEK ANA KONTAK TAKIMLARI; BOY:S10; 3RT1064-.. İÇİN | 17344 | 1 | https://mall.industry.siemens.com/mall/tr/tr/Catalog/Product/3RT1964-6A |  | CP | İsa Uzun
3RT1965-5AB31 | 3RT106, 3RT146 AC (50...60 Hz) / DC çalışma kontaktörleri için değiştirme çalıştırma mekanizması, 23 ... 26 V Çalışma mekanizması: Standart, ekonomi devresi Vidalı terminal | 5010 | 1 | https://mall.industry.siemens.com/mall/tr/tr/Catalog/Product/3RT1965-5AB31 | LİSTE DIŞI | CP | İsa Uzun
3RT1965-5AP31 | SIRIUS KONTAKTÖR İÇİN YEDEK BOBİN; 230V AC/DC; BOY:S10 | 5010 | 1 | https://mall.industry.siemens.com/mall/tr/tr/Catalog/Product/3RT1965-5AP31 |  | CP | İsa Uzun
3RT1965-6A | SIRIUS KONTAKTÖR İÇİN YEDEK ANA KONTAK TAKIMLARI; BOY:S10; 3RT1065-.. İÇİN | 20575 | 1 | https://mall.industry.siemens.com/mall/tr/tr/Catalog/Product/3RT1965-6A |  | CP | İsa Uzun
3RT1966-5AB31 | Vakum kontaktörü 3RT126 AC (50...60 Hz) / DC çalışma için değiştirme çalıştırma mekanizması, 23 ... 26 V Çalışma mekanizması: Standart, ekonomi devresi Vidalı terminal | 5882 | 1 | https://mall.industry.siemens.com/mall/tr/tr/Catalog/Product/3RT1966-5AB31 | LİSTE DIŞI | CP | İsa Uzun
3RT1966-5AP31 | Vakum kontaktörü 3RT126 AC (50...60 Hz) / DC çalışma için değiştirme çalıştırma mekanizması, 220 ... 240 V Çalışma mekanizması: Standart, ekonomi devresi Vidalı terminal | 5882 | 1 | https://mall.industry.siemens.com/mall/tr/tr/Catalog/Product/3RT1966-5AP31 | LİSTE DIŞI | CP | İsa Uzun
3RT1966-6A | SIRIUS KONTAKTÖR İÇİN YEDEK ANA KONTAK TAKIMLARI; BOY:S10; 3RT1066-.. İÇİN | 25444 | 1 | https://mall.industry.siemens.com/mall/tr/tr/Catalog/Product/3RT1966-6A |  | CP | İsa Uzun
3RT1975-5AB31 | 3RT107, 3RT147, AC (50...60 Hz) / DC çalışma kontaktörleri için değiştirme çalıştırma mekanizması, 23 ... 26 V Çalışma mekanizması: Standart, ekonomi devresi Vidalı terminal | 5335 | 1 | https://mall.industry.siemens.com/mall/tr/tr/Catalog/Product/3RT1975-5AB31 | LİSTE DIŞI | CP | İsa Uzun
3RT1975-5AP31 | SIRIUS KONTAKTÖR İÇİN YEDEK BOBİN; 230V AC/DC; BOY:S12 | 5335 | 1 | https://mall.industry.siemens.com/mall/tr/tr/Catalog/Product/3RT1975-5AP31 |  | CP | İsa Uzun
3RT1975-6A | SIRIUS KONTAKTÖR İÇİN YEDEK ANA KONTAK TAKIMLARI; BOY:S12; 3RT1075-.. İÇİN | 28800 | 1 | https://mall.industry.siemens.com/mall/tr/tr/Catalog/Product/3RT1975-6A |  | CP | İsa Uzun
3RT1976-6A | SIRIUS KONTAKTÖR İÇİN YEDEK ANA KONTAK TAKIMLARI; BOY:S12; 3RT1076-.. İÇİN | 33747 | 1 | https://mall.industry.siemens.com/mall/tr/tr/Catalog/Product/3RT1976-6A |  | CP | İsa Uzun
3RT2015-1AB01 | Güç kontaktörü, AC-3e/AC-3, 7 A, 3 kW / 400 V, 3 kutuplu, 24 V AC, 50/60 Hz, yardımcı kontaklar: 1 NO, vidalı terminal, boyut: S00 | 1200 | 1 | https://mall.industry.siemens.com/mall/tr/tr/Catalog/Product/3RT2015-1AB01 | LİSTE DIŞI | CP | İsa Uzun
3RT2015-1AB02 | Güç kontaktörü, AC-3e/AC-3, 7 A, 3 kW / 400 V, 3 kutuplu, 24 V AC, 50/60 Hz, yardımcı kontaklar: 1 NC, vidalı terminal, boyut: S00 | 1200 | 1 | https://mall.industry.siemens.com/mall/tr/tr/Catalog/Product/3RT2015-1AB02 | LİSTE DIŞI | CP | İsa Uzun
3RT2015-1AD01 | Güç kontaktörü, AC-3e/AC-3, 7 A, 3 kW / 400 V, 3 kutuplu, 42 V AC, 50/60 Hz, yardımcı kontaklar: 1 NO, vidalı terminal, boyut: S00 | 1200 | 1 | https://mall.industry.siemens.com/mall/tr/tr/Catalog/Product/3RT2015-1AD01 | LİSTE DIŞI | CP | İsa Uzun
3RT2015-1AF01 | Güç kontaktörü, AC-3e/AC-3, 7 A, 3 kW / 400 V, 3 kutuplu, 110 V AC, 50/60 Hz, yardımcı kontaklar: 1 NO, vidalı terminal, boyut: S00 | 1200 | 1 | https://mall.industry.siemens.com/mall/tr/tr/Catalog/Product/3RT2015-1AF01 | LİSTE DIŞI | CP | İsa Uzun
3RT2015-1AF02 | Güç kontaktörü, AC-3e/AC-3, 7 A, 3 kW / 400 V, 3 kutuplu, 110 V AC, 50/60 Hz, yardımcı kontaklar: 1 NC, vidalı terminal, boyut: S00 | 1200 | 1 | https://mall.industry.siemens.com/mall/tr/tr/Catalog/Product/3RT2015-1AF02 | LİSTE DIŞI | CP | İsa Uzun
3RT2015-1AP01 | ÜÇ FAZLI; SIRIUS KONTAKTÖR; AC 230V BOBİNLİ; 3 KW; 1NO | 1200 | 1 | https://mall.industry.siemens.com/mall/tr/tr/Catalog/Product/3RT2015-1AP01 |  | CP | İsa Uzun
3RT2015-1AP02 | ÜÇ FAZLI; SIRIUS KONTAKTÖR; AC 230V BOBİNLİ; 3 KW; 1NC | 1200 | 1 | https://mall.industry.siemens.com/mall/tr/tr/Catalog/Product/3RT2015-1AP02 |  | CP | İsa Uzun
3RT2015-1BB41 | ÜÇ FAZLI; SIRIUS KONTAKTÖR; DC 24V BOBİNLİ; 3 KW; 1NO | 1342 | 1 | https://mall.industry.siemens.com/mall/tr/tr/Catalog/Product/3RT2015-1BB41 |  | CP | İsa Uzun
3RT2015-1BB42 | ÜÇ FAZLI; SIRIUS KONTAKTÖR; DC 24V BOBİNLİ; 3 KW; 1NC | 1342 | 1 | https://mall.industry.siemens.com/mall/tr/tr/Catalog/Product/3RT2015-1BB42 |  | CP | İsa Uzun
3RT2015-1BF41 | Güç kontaktörü, AC-3e/AC-3, 7 A, 3 kW / 400 V, 3 kutuplu, 110 V DC, yardımcı kontaklar: 1 NO, vidalı terminal, boyut: S00 | 1342 | 1 | https://mall.industry.siemens.com/mall/tr/tr/Catalog/Product/3RT2015-1BF41 | LİSTE DIŞI | CP | İsa Uzun
3RT2015-1BF42 | Güç kontaktörü, AC-3e/AC-3, 7 A, 3 kW / 400 V, 3 kutuplu, 110 V DC, yardımcı kontaklar: 1 NC, vidalı terminal, boyut: S00 | 1342 | 1 | https://mall.industry.siemens.com/mall/tr/tr/Catalog/Product/3RT2015-1BF42 | LİSTE DIŞI | CP | İsa Uzun
3RT2015-1BW41 | Güç kontaktörü, AC-3e/AC-3, 7 A, 3 kW / 400 V, 3 kutuplu, 48 V DC, yardımcı kontaklar: 1 NO, vidalı terminal, boyut: S00 | 1342 | 1 | https://mall.industry.siemens.com/mall/tr/tr/Catalog/Product/3RT2015-1BW41 | LİSTE DIŞI | CP | İsa Uzun
3RT2015-1BW42 | Güç kontaktörü, AC-3e/AC-3, 7 A, 3 kW / 400 V, 3 kutuplu, 48 V DC, yardımcı kontaklar: 1 NC, vidalı terminal, boyut: S00 | 1342 | 1 | https://mall.industry.siemens.com/mall/tr/tr/Catalog/Product/3RT2015-1BW42 | LİSTE DIŞI | CP | İsa Uzun
3RT2015-1FB42 | Güç kontaktörü, AC-3e/AC-3, 7 A, 3 kW / 400 V, 3 kutuplu, 24 V DC, entegre diyotlu, yardımcı kontaklar: 1 NC, vidalı terminal, boyut: S00 | 1429 | 1 | https://mall.industry.siemens.com/mall/tr/tr/Catalog/Product/3RT2015-1FB42 | LİSTE DIŞI | CP | İsa Uzun
3RT2015-2AB02 | Güç kontaktörü, AC-3e/AC-3, 7 A, 3 kW / 400 V, 3 kutuplu, 24 V AC, 50/60 Hz, yardımcı kontaklar: 1 NC, yaylı terminal, boyut: S00 | 1200 | 1 | https://mall.industry.siemens.com/mall/tr/tr/Catalog/Product/3RT2015-2AB02 | LİSTE DIŞI | CP | İsa Uzun
3RT2015-2BB41 | Güç kontaktörü, AC-3e/AC-3, 7 A, 3 kW / 400 V, 3 kutuplu, 24 V DC, yardımcı kontaklar: 1 NO, yaylı terminal, boyut: S00 | 1342 | 1 | https://mall.industry.siemens.com/mall/tr/tr/Catalog/Product/3RT2015-2BB41 | LİSTE DIŞI | CP | İsa Uzun
3RT2015-2BB42 | Güç kontaktörü, AC-3e/AC-3, 7 A, 3 kW / 400 V, 3 kutuplu, 24 V DC, yardımcı kontaklar: 1 NC, yaylı terminal, boyut: S00 | 1342 | 1 | https://mall.industry.siemens.com/mall/tr/tr/Catalog/Product/3RT2015-2BB42 | LİSTE DIŞI | CP | İsa Uzun
3RT2015-2FB42 | Güç kontaktörü, AC-3e/AC-3, 7 A, 3 kW / 400 V, 3 kutuplu, 24 V DC, entegre diyotlu, yardımcı kontaklar: 1 NC, yaylı terminal, boyut: S00 | 1429 | 1 | https://mall.industry.siemens.com/mall/tr/tr/Catalog/Product/3RT2015-2FB42 | LİSTE DIŞI | CP | İsa Uzun
3RT2016-1AB01 | Güç kontaktörü, AC-3e/AC-3, 9 A, 4 kW / 400 V, 3 kutuplu, 24 V AC, 50/60 Hz, yardımcı kontaklar: 1 NO, vidalı terminal, boyut: S00 | 1245 | 1 | https://mall.industry.siemens.com/mall/tr/tr/Catalog/Product/3RT2016-1AB01 | LİSTE DIŞI | CP | İsa Uzun
3RT2016-1AB02 | Güç kontaktörü, AC-3e/AC-3, 9 A, 4 kW / 400 V, 3 kutuplu, 24 V AC, 50/60 Hz, yardımcı kontaklar: 1 NC, vidalı terminal, boyut: S00 | 1245 | 1 | https://mall.industry.siemens.com/mall/tr/tr/Catalog/Product/3RT2016-1AB02 | LİSTE DIŞI | CP | İsa Uzun
3RT2016-1AF01 | Güç kontaktörü, AC-3e/AC-3, 9 A, 4 kW / 400 V, 3 kutuplu, 110 V AC, 50/60 Hz, yardımcı kontaklar: 1 NO, vidalı terminal, boyut: S00 | 1245 | 1 | https://mall.industry.siemens.com/mall/tr/tr/Catalog/Product/3RT2016-1AF01 | LİSTE DIŞI | CP | İsa Uzun
3RT2016-1AF02 | Güç kontaktörü, AC-3e/AC-3, 9 A, 4 kW / 400 V, 3 kutuplu, 110 V AC, 50/60 Hz, yardımcı kontaklar: 1 NC, vidalı terminal, boyut: S00 | 1245 | 1 | https://mall.industry.siemens.com/mall/tr/tr/Catalog/Product/3RT2016-1AF02 | LİSTE DIŞI | CP | İsa Uzun
3RT2016-1AP01 | ÜÇ FAZLI; SIRIUS KONTAKTÖR; AC 230V BOBİNLİ; 4 KW; 1NO | 1245 | 1 | https://mall.industry.siemens.com/mall/tr/tr/Catalog/Product/3RT2016-1AP01 |  | CP | İsa Uzun
3RT2016-1AP02 | ÜÇ FAZLI; SIRIUS KONTAKTÖR; AC 230V BOBİNLİ; 4 KW; 1NC | 1245 | 1 | https://mall.industry.siemens.com/mall/tr/tr/Catalog/Product/3RT2016-1AP02 |  | CP | İsa Uzun
3RT2016-1BB41 | ÜÇ FAZLI; SIRIUS KONTAKTÖR; DC 24V BOBİNLİ; 4 KW; 1NO | 1547 | 1 | https://mall.industry.siemens.com/mall/tr/tr/Catalog/Product/3RT2016-1BB41 |  | CP | İsa Uzun
3RT2016-1BB42 | ÜÇ FAZLI; SIRIUS KONTAKTÖR; DC 24V BOBİNLİ; 4 KW; 1NC | 1547 | 1 | https://mall.industry.siemens.com/mall/tr/tr/Catalog/Product/3RT2016-1BB42 |  | CP | İsa Uzun
3RT2016-1BF41 | Güç kontaktörü, AC-3e/AC-3, 9 A, 4 kW / 400 V, 3 kutuplu, 110 V DC, yardımcı kontaklar: 1 NO, vidalı terminal, boyut: S00 | 1547 | 1 | https://mall.industry.siemens.com/mall/tr/tr/Catalog/Product/3RT2016-1BF41 | LİSTE DIŞI | CP | İsa Uzun
3RT2016-1BF42 | Güç kontaktörü, AC-3e/AC-3, 9 A, 4 kW / 400 V, 3 kutuplu, 110 V DC, yardımcı kontaklar: 1 NC, vidalı terminal, boyut: S00 | 1547 | 1 | https://mall.industry.siemens.com/mall/tr/tr/Catalog/Product/3RT2016-1BF42 | LİSTE DIŞI | CP | İsa Uzun
3RT2016-1BW41 | Güç kontaktörü, AC-3e/AC-3, 9 A, 4 kW / 400 V, 3 kutuplu, 48 V DC, yardımcı kontaklar: 1 NO, vidalı terminal, boyut: S00 | 1547 | 1 | https://mall.industry.siemens.com/mall/tr/tr/Catalog/Product/3RT2016-1BW41 | LİSTE DIŞI | CP | İsa Uzun
3RT2016-1BW42 | Güç kontaktörü, AC-3e/AC-3, 9 A, 4 kW / 400 V, 3 kutuplu, 48 V DC, yardımcı kontaklar: 1 NC, vidalı terminal, boyut: S00 | 1547 | 1 | https://mall.industry.siemens.com/mall/tr/tr/Catalog/Product/3RT2016-1BW42 | LİSTE DIŞI | CP | İsa Uzun
3RT2016-1FB42 | Güç kontaktörü, AC-3e/AC-3, 9 A, 4 kW / 400 V, 3 kutuplu, 24 V DC, entegre diyotlu, yardımcı kontaklar: 1 NC, vidalı terminal, boyut: S00 | 1558 | 1 | https://mall.industry.siemens.com/mall/tr/tr/Catalog/Product/3RT2016-1FB42 | LİSTE DIŞI | CP | İsa Uzun
3RT2016-2AB02 | Güç kontaktörü, AC-3e/AC-3, 9 A, 4 kW / 400 V, 3 kutuplu, 24 V AC, 50/60 Hz, yardımcı kontaklar: 1 NC, yaylı terminal, boyut: S00 | 1245 | 1 | https://mall.industry.siemens.com/mall/tr/tr/Catalog/Product/3RT2016-2AB02 | LİSTE DIŞI | CP | İsa Uzun
3RT2016-2BB41 | Güç kontaktörü, AC-3e/AC-3, 9 A, 4 kW / 400 V, 3 kutuplu, 24 V DC, yardımcı kontaklar: 1 NO, yaylı terminal, boyut: S00 | 1547 | 1 | https://mall.industry.siemens.com/mall/tr/tr/Catalog/Product/3RT2016-2BB41 | LİSTE DIŞI | CP | İsa Uzun
3RT2016-2BB42 | Güç kontaktörü, AC-3e/AC-3, 9 A, 4 kW / 400 V, 3 kutuplu, 24 V DC, yardımcı kontaklar: 1 NC, yaylı terminal, boyut: S00 | 1547 | 1 | https://mall.industry.siemens.com/mall/tr/tr/Catalog/Product/3RT2016-2BB42 | LİSTE DIŞI | CP | İsa Uzun
3RT2016-2FB42 | Güç kontaktörü, AC-3e/AC-3, 9 A, 4 kW / 400 V, 3 kutuplu, 24 V DC, entegre diyotlu, yardımcı kontaklar: 1 NC, yaylı terminal, boyut: S00 | 1558 | 1 | https://mall.industry.siemens.com/mall/tr/tr/Catalog/Product/3RT2016-2FB42 | LİSTE DIŞI | CP | İsa Uzun
3RT2017-1AB01 | Güç kontaktörü, AC-3e/AC-3, 12 A, 5,5 kW / 400 V, 3 kutuplu, 24 V AC, 50/60 Hz, yardımcı kontaklar: 1 NO, vidalı terminal, boyut: S00 | 1535 | 1 | https://mall.industry.siemens.com/mall/tr/tr/Catalog/Product/3RT2017-1AB01 | LİSTE DIŞI | CP | İsa Uzun
3RT2017-1AB02 | Güç kontaktörü, AC-3e/AC-3, 12 A, 5,5 kW / 400 V, 3 kutuplu, 24 V AC, 50/60 Hz, yardımcı kontaklar: 1 NC, vidalı terminal, boyut: S00 | 1535 | 1 | https://mall.industry.siemens.com/mall/tr/tr/Catalog/Product/3RT2017-1AB02 | LİSTE DIŞI | CP | İsa Uzun
3RT2017-1AF01 | Güç kontaktörü, AC-3e/AC-3, 12 A, 5,5 kW / 400 V, 3 kutuplu, 110 V AC, 50/60 Hz, yardımcı kontaklar: 1 NO, vidalı terminal, boyut: S00 | 1535 | 1 | https://mall.industry.siemens.com/mall/tr/tr/Catalog/Product/3RT2017-1AF01 | LİSTE DIŞI | CP | İsa Uzun
3RT2017-1AF02 | Güç kontaktörü, AC-3e/AC-3, 12 A, 5,5 kW / 400 V, 3 kutuplu, 110 V AC, 50/60 Hz, yardımcı kontaklar: 1 NC, vidalı terminal, boyut: S00 | 1535 | 1 | https://mall.industry.siemens.com/mall/tr/tr/Catalog/Product/3RT2017-1AF02 | LİSTE DIŞI | CP | İsa Uzun
3RT2017-1AP01 | ÜÇ FAZLI; SIRIUS KONTAKTÖR; AC 230V BOBİNLİ; 5;5 KW; 1NO | 1535 | 1 | https://mall.industry.siemens.com/mall/tr/tr/Catalog/Product/3RT2017-1AP01 |  | CP | İsa Uzun
3RT2017-1AP02 | ÜÇ FAZLI; SIRIUS KONTAKTÖR; AC 230V BOBİNLİ; 5;5 KW; 1NC | 1535 | 1 | https://mall.industry.siemens.com/mall/tr/tr/Catalog/Product/3RT2017-1AP02 |  | CP | İsa Uzun
3RT2017-1BB41 | ÜÇ FAZLI; SIRIUS KONTAKTÖR; DC 24V BOBİNLİ; 5;5 KW; 1NO | 1793 | 1 | https://mall.industry.siemens.com/mall/tr/tr/Catalog/Product/3RT2017-1BB41 |  | CP | İsa Uzun
3RT2017-1BB42 | ÜÇ FAZLI; SIRIUS KONTAKTÖR; DC 24V BOBİNLİ; 5;5 KW; 1NC | 1793 | 1 | https://mall.industry.siemens.com/mall/tr/tr/Catalog/Product/3RT2017-1BB42 |  | CP | İsa Uzun
3RT2017-1BF41 | Güç kontaktörü, AC-3e/AC-3, 12 A, 5,5 kW / 400 V, 3 kutuplu, 110 V DC, yardımcı kontaklar: 1 NO, vidalı terminal, boyut: S00 | 1793 | 1 | https://mall.industry.siemens.com/mall/tr/tr/Catalog/Product/3RT2017-1BF41 | LİSTE DIŞI | CP | İsa Uzun
3RT2017-1BF42 | Güç kontaktörü, AC-3e/AC-3, 12 A, 5,5 kW / 400 V, 3 kutuplu, 110 V DC, yardımcı kontaklar: 1 NC, vidalı terminal, boyut: S00 | 1793 | 1 | https://mall.industry.siemens.com/mall/tr/tr/Catalog/Product/3RT2017-1BF42 | LİSTE DIŞI | CP | İsa Uzun
3RT2017-1BW41 | Güç kontaktörü, AC-3e/AC-3, 12 A, 5,5 kW / 400 V, 3 kutuplu, 48 V DC, yardımcı kontaklar: 1 NO, vidalı terminal, boyut: S00 | 1793 | 1 | https://mall.industry.siemens.com/mall/tr/tr/Catalog/Product/3RT2017-1BW41 | LİSTE DIŞI | CP | İsa Uzun
3RT2017-1BW42 | Güç kontaktörü, AC-3e/AC-3, 12 A, 5,5 kW / 400 V, 3 kutuplu, 48 V DC, yardımcı kontaklar: 1 NC, vidalı terminal, boyut: S00 | 1793 | 1 | https://mall.industry.siemens.com/mall/tr/tr/Catalog/Product/3RT2017-1BW42 | LİSTE DIŞI | CP | İsa Uzun
3RT2017-1FB42 | Güç kontaktörü, AC-3e/AC-3, 12 A, 5,5 kW / 400 V, 3 kutuplu, 24 V DC, entegre diyotlu, yardımcı kontaklar: 1 NC, vidalı terminal, boyut: S00 | 1818 | 1 | https://mall.industry.siemens.com/mall/tr/tr/Catalog/Product/3RT2017-1FB42 | LİSTE DIŞI | CP | İsa Uzun
3RT2017-2AB02 | Güç kontaktörü, AC-3e/AC-3, 12 A, 5,5 kW / 400 V, 3 kutuplu, 24 V AC, 50/60 Hz, yardımcı kontaklar: 1 NC, yaylı terminal, boyut: S00 | 1535 | 1 | https://mall.industry.siemens.com/mall/tr/tr/Catalog/Product/3RT2017-2AB02 | LİSTE DIŞI | CP | İsa Uzun
3RT2017-2BB41 | Güç kontaktörü, AC-3e/AC-3, 12 A, 5,5 kW / 400 V, 3 kutuplu, 24 V DC, yardımcı kontaklar: 1 NO, yaylı terminal, boyut: S00 | 1793 | 1 | https://mall.industry.siemens.com/mall/tr/tr/Catalog/Product/3RT2017-2BB41 | LİSTE DIŞI | CP | İsa Uzun
3RT2017-2BB42 | Güç kontaktörü, AC-3e/AC-3, 12 A, 5,5 kW / 400 V, 3 kutuplu, 24 V DC, yardımcı kontaklar: 1 NC, yaylı terminal, boyut: S00 | 1793 | 1 | https://mall.industry.siemens.com/mall/tr/tr/Catalog/Product/3RT2017-2BB42 | LİSTE DIŞI | CP | İsa Uzun
3RT2017-2FB42 | Güç kontaktörü, AC-3e/AC-3, 12 A, 5,5 kW / 400 V, 3 kutuplu, 24 V DC, entegre diyotlu, yardımcı kontaklar: 1 NC, yaylı terminal, boyut: S00 | 1818 | 1 | https://mall.industry.siemens.com/mall/tr/tr/Catalog/Product/3RT2017-2FB42 | LİSTE DIŞI | CP | İsa Uzun
3RT2017-2KB41 | Güç kontaktörü, AC-3e/AC-3, 12 A, 5,5 kW / 400 V, 3 kutuplu, 24 V DC, 0,7-1,25* Us, entegre bastırıcı diyotlu, yardımcı kontaklar: 1 NO, yaylı terminal, boyut: S00, PLC çıkışları için uygun, yardımcı anahtarla genişletilemez | 1818 | 1 | https://mall.industry.siemens.com/mall/tr/tr/Catalog/Product/3RT2017-2KB41 | LİSTE DIŞI | CP | İsa Uzun
3RT2018-1AB01 | Güç kontaktörü, AC-3e/AC-3, 16 A, 7,5 kW / 400 V, 3 kutuplu, 24 V AC, 50/60 Hz, yardımcı kontaklar: 1 NO, vidalı terminal, boyut: S00 | 1878 | 1 | https://mall.industry.siemens.com/mall/tr/tr/Catalog/Product/3RT2018-1AB01 | LİSTE DIŞI | CP | İsa Uzun
3RT2018-1AB02 | Güç kontaktörü, AC-3e/AC-3, 16 A, 7,5 kW / 400 V, 3 kutuplu, 24 V AC, 50/60 Hz, yardımcı kontaklar: 1 NC, vidalı terminal, boyut: S00 | 1878 | 1 | https://mall.industry.siemens.com/mall/tr/tr/Catalog/Product/3RT2018-1AB02 | LİSTE DIŞI | CP | İsa Uzun
3RT2018-1AF01 | Güç kontaktörü, AC-3e/AC-3, 16 A, 7,5 kW / 400 V, 3 kutuplu, 110 V AC, 50/60 Hz, yardımcı kontaklar: 1 NO, vidalı terminal, boyut: S00 | 1878 | 1 | https://mall.industry.siemens.com/mall/tr/tr/Catalog/Product/3RT2018-1AF01 | LİSTE DIŞI | CP | İsa Uzun
3RT2018-1AF02 | Güç kontaktörü, AC-3e/AC-3, 16 A, 7,5 kW / 400 V, 3 kutuplu, 110 V AC, 50/60 Hz, yardımcı kontaklar: 1 NC, vidalı terminal, boyut: S00 | 1878 | 1 | https://mall.industry.siemens.com/mall/tr/tr/Catalog/Product/3RT2018-1AF02 | LİSTE DIŞI | CP | İsa Uzun
3RT2018-1AP01 | ÜÇ FAZLI; SIRIUS KONTAKTÖR; AC 230V BOBİNLİ; 7;5 KW; 1NO | 1878 | 1 | https://mall.industry.siemens.com/mall/tr/tr/Catalog/Product/3RT2018-1AP01 |  | CP | İsa Uzun
3RT2018-1AP02 | ÜÇ FAZLI; SIRIUS KONTAKTÖR; AC 230V BOBİNLİ; 7;5 KW; 1NC | 1878 | 1 | https://mall.industry.siemens.com/mall/tr/tr/Catalog/Product/3RT2018-1AP02 |  | CP | İsa Uzun
3RT2018-1BB41 | ÜÇ FAZLI; SIRIUS KONTAKTÖR; DC 24V BOBİNLİ; 7;5 KW; 1NO | 2727 | 1 | https://mall.industry.siemens.com/mall/tr/tr/Catalog/Product/3RT2018-1BB41 |  | CP | İsa Uzun
3RT2018-1BB42 | ÜÇ FAZLI; SIRIUS KONTAKTÖR; DC 24V BOBİNLİ; 7;5 KW; 1NC | 2727 | 1 | https://mall.industry.siemens.com/mall/tr/tr/Catalog/Product/3RT2018-1BB42 |  | CP | İsa Uzun
3RT2018-1BF41 | Güç kontaktörü, AC-3e/AC-3, 16 A, 7,5 kW / 400 V, 3 kutuplu, 110 V DC, yardımcı kontaklar: 1 NO, vidalı terminal, boyut: S00 | 2727 | 1 | https://mall.industry.siemens.com/mall/tr/tr/Catalog/Product/3RT2018-1BF41 | LİSTE DIŞI | CP | İsa Uzun
3RT2018-1BF42 | Güç kontaktörü, AC-3e/AC-3, 16 A, 7,5 kW / 400 V, 3 kutuplu, 110 V DC, yardımcı kontaklar: 1 NC, vidalı terminal, boyut: S00 | 2727 | 1 | https://mall.industry.siemens.com/mall/tr/tr/Catalog/Product/3RT2018-1BF42 | LİSTE DIŞI | CP | İsa Uzun
3RT2018-1BW41 | Güç kontaktörü, AC-3e/AC-3, 16 A, 7,5 kW / 400 V, 3 kutuplu, 48 V DC, yardımcı kontaklar: 1 NO, vidalı terminal, boyut: S00 | 2727 | 1 | https://mall.industry.siemens.com/mall/tr/tr/Catalog/Product/3RT2018-1BW41 | LİSTE DIŞI | CP | İsa Uzun
3RT2018-1BW42 | Güç kontaktörü, AC-3e/AC-3, 16 A, 7,5 kW / 400 V, 3 kutuplu, 48 V DC, yardımcı kontaklar: 1 NC, vidalı terminal, boyut: S00 | 2727 | 1 | https://mall.industry.siemens.com/mall/tr/tr/Catalog/Product/3RT2018-1BW42 | LİSTE DIŞI | CP | İsa Uzun
3RT2018-1FB42 | Güç kontaktörü, AC-3e/AC-3, 16 A, 7,5 kW / 400 V, 3 kutuplu, 24 V DC, entegre diyotlu, yardımcı kontaklar: 1 NC, vidalı terminal, boyut: S00 | 2889 | 1 | https://mall.industry.siemens.com/mall/tr/tr/Catalog/Product/3RT2018-1FB42 | LİSTE DIŞI | CP | İsa Uzun
3RT2018-2AB02 | Güç kontaktörü, AC-3e/AC-3, 16 A, 7,5 kW / 400 V, 3 kutuplu, 24 V AC, 50/60 Hz, yardımcı kontaklar: 1 NC, yaylı terminal, boyut: S00 | 1878 | 1 | https://mall.industry.siemens.com/mall/tr/tr/Catalog/Product/3RT2018-2AB02 | LİSTE DIŞI | CP | İsa Uzun
3RT2018-2BB41 | Güç kontaktörü, AC-3e/AC-3, 16 A, 7,5 kW / 400 V, 3 kutuplu, 24 V DC, yardımcı kontaklar: 1 NO, yaylı terminal, boyut: S00 | 2727 | 1 | https://mall.industry.siemens.com/mall/tr/tr/Catalog/Product/3RT2018-2BB41 | LİSTE DIŞI | CP | İsa Uzun
3RT2018-2BB42 | Güç kontaktörü, AC-3e/AC-3, 16 A, 7,5 kW / 400 V, 3 kutuplu, 24 V DC, yardımcı kontaklar: 1 NC, yaylı terminal, boyut: S00 | 2727 | 1 | https://mall.industry.siemens.com/mall/tr/tr/Catalog/Product/3RT2018-2BB42 | LİSTE DIŞI | CP | İsa Uzun
3RT2023-1AB00 | Güç kontaktörü, AC-3e/AC-3, 9 A, 4 kW / 400 V, 3 kutuplu, 24 V AC, 50 Hz, yardımcı kontaklar: 1 NO + 1 NC, vidalı terminal, boyut: S0 | 1395 | 1 | https://mall.industry.siemens.com/mall/tr/tr/Catalog/Product/3RT2023-1AB00 | LİSTE DIŞI | CP | İsa Uzun
3RT2023-1AF00 | Güç kontaktörü, AC-3e/AC-3, 9 A, 4 kW / 400 V, 3 kutuplu, 110 V AC, 50 Hz, yardımcı kontaklar: 1 NO + 1 NC, vidalı terminal, boyut: S0 | 1395 | 1 | https://mall.industry.siemens.com/mall/tr/tr/Catalog/Product/3RT2023-1AF00 | LİSTE DIŞI | CP | İsa Uzun
3RT2023-1AH00 | Güç kontaktörü, AC-3e/AC-3, 9 A, 4 kW / 400 V, 3 kutuplu, 48 V AC, 50 Hz, yardımcı kontaklar: 1 NO + 1 NC, vidalı terminal, boyut: S0 | 1395 | 1 | https://mall.industry.siemens.com/mall/tr/tr/Catalog/Product/3RT2023-1AH00 | LİSTE DIŞI | CP | İsa Uzun
3RT2023-1AL20 | Güç kontaktörü, AC-3e/AC-3, 9 A, 4 kW / 400 V, 3 kutuplu, 230 V AC, 50/60 Hz, yardımcı kontaklar: 1 NO + 1 NC, vidalı terminal, boyut: S0 | 1395 | 1 | https://mall.industry.siemens.com/mall/tr/tr/Catalog/Product/3RT2023-1AL20 | LİSTE DIŞI | CP | İsa Uzun
3RT2023-1AP00 | ÜÇ FAZLI; SIRIUS KONTAKTÖR; AC 230V BOBİNLİ; 4 KW; 1NO+1NC | 1395 | 1 | https://mall.industry.siemens.com/mall/tr/tr/Catalog/Product/3RT2023-1AP00 |  | CP | İsa Uzun
3RT2023-1BB40 | ÜÇ FAZLI; SIRIUS KONTAKTÖR; DC 24V BOBİNLİ; 4 KW; 1NO+1NC | 2532 | 1 | https://mall.industry.siemens.com/mall/tr/tr/Catalog/Product/3RT2023-1BB40 |  | CP | İsa Uzun
3RT2023-1BF40 | Güç kontaktörü, AC-3e/AC-3, 9 A, 4 kW / 400 V, 3 kutuplu, 110 V DC, yardımcı kontaklar: 1 NO + 1 NC, vidalı terminal, boyut: S0 | 2532 | 1 | https://mall.industry.siemens.com/mall/tr/tr/Catalog/Product/3RT2023-1BF40 | LİSTE DIŞI | CP | İsa Uzun
3RT2023-1BG40 | Güç kontaktörü, AC-3e/AC-3, 9 A, 4 kW / 400 V, 3 kutuplu, 125 V DC, yardımcı kontaklar: 1 NO + 1 NC, vidalı terminal, boyut: S0 | 2532 | 1 | https://mall.industry.siemens.com/mall/tr/tr/Catalog/Product/3RT2023-1BG40 | LİSTE DIŞI | CP | İsa Uzun
3RT2023-1BM40 | Güç kontaktörü, AC-3e/AC-3, 9 A, 4 kW / 400 V, 3 kutuplu, 220 V DC, yardımcı kontaklar: 1 NO + 1 NC, vidalı terminal, boyut: S0 | 2532 | 1 | https://mall.industry.siemens.com/mall/tr/tr/Catalog/Product/3RT2023-1BM40 | LİSTE DIŞI | CP | İsa Uzun
3RT2023-1BW40 | Güç kontaktörü, AC-3e/AC-3, 9 A, 4 kW / 400 V, 3 kutuplu, 48 V DC, yardımcı kontaklar: 1 NO + 1 NC, vidalı terminal, boyut: S0 | 2532 | 1 | https://mall.industry.siemens.com/mall/tr/tr/Catalog/Product/3RT2023-1BW40 | LİSTE DIŞI | CP | İsa Uzun
3RT2023-2BB40 | Güç kontaktörü, AC-3e/AC-3, 9 A, 4 kW / 400 V, 3 kutuplu, 24 V DC, yardımcı kontaklar: 1 NO + 1 NC, yaylı terminal, boyut: S0 | 2532 | 1 | https://mall.industry.siemens.com/mall/tr/tr/Catalog/Product/3RT2023-2BB40 | LİSTE DIŞI | CP | İsa Uzun
3RT2023-2FB40 | Güç kontaktörü, AC-3e/AC-3, 9 A, 4 kW / 400 V, 3 kutuplu, 24 V DC, takılı diyot kombinasyonlu, yardımcı kontaklar: 1 NO + 1 NC, yaylı terminal, boyut: S0 | 3245 | 1 | https://mall.industry.siemens.com/mall/tr/tr/Catalog/Product/3RT2023-2FB40 | LİSTE DIŞI | CP | İsa Uzun
3RT2024-1AB00 | Güç kontaktörü, AC-3e/AC-3, 12 A, 5,5 kW / 400 V, 3 kutuplu, 24 V AC, 50 Hz, yardımcı kontaklar: 1 NO + 1 NC, vidalı terminal, boyut: S0 | 1565 | 1 | https://mall.industry.siemens.com/mall/tr/tr/Catalog/Product/3RT2024-1AB00 | LİSTE DIŞI | CP | İsa Uzun
3RT2024-1AF00 | Güç kontaktörü, AC-3e/AC-3, 12 A, 5,5 kW / 400 V, 3 kutuplu, 110 V AC, 50 Hz, yardımcı kontaklar: 1 NO + 1 NC, vidalı terminal, boyut: S0 | 1565 | 1 | https://mall.industry.siemens.com/mall/tr/tr/Catalog/Product/3RT2024-1AF00 | LİSTE DIŞI | CP | İsa Uzun
3RT2024-1AH00 | Güç kontaktörü, AC-3e/AC-3, 12 A, 5,5 kW / 400 V, 3 kutuplu, 48 V AC, 50 Hz, yardımcı kontaklar: 1 NO + 1 NC, vidalı terminal, boyut: S0 | 1565 | 1 | https://mall.industry.siemens.com/mall/tr/tr/Catalog/Product/3RT2024-1AH00 | LİSTE DIŞI | CP | İsa Uzun
3RT2024-1AL20 | Güç kontaktörü, AC-3e/AC-3, 12 A, 5,5 kW / 400 V, 3 kutuplu, 230 V AC, 50/60 Hz, yardımcı kontaklar: 1 NO + 1 NC, vidalı terminal, boyut: S0 | 1565 | 1 | https://mall.industry.siemens.com/mall/tr/tr/Catalog/Product/3RT2024-1AL20 | LİSTE DIŞI | CP | İsa Uzun
3RT2024-1AN20 | Güç kontaktörü, AC-3e/AC-3, 12 A, 5,5 kW / 400 V, 3 kutuplu, 220 V AC, 50/60 Hz, yardımcı kontaklar: 1 NO + 1 NC, vidalı terminal, boyut: S0 | 1565 | 1 | https://mall.industry.siemens.com/mall/tr/tr/Catalog/Product/3RT2024-1AN20 | LİSTE DIŞI | CP | İsa Uzun
3RT2024-1AP00 | ÜÇ FAZLI; SIRIUS KONTAKTÖR; AC 230V BOBİNLİ; 5;5 KW; 1NO+1NC | 1565 | 1 | https://mall.industry.siemens.com/mall/tr/tr/Catalog/Product/3RT2024-1AP00 |  | CP | İsa Uzun
3RT2024-1BB40 | ÜÇ FAZLI; SIRIUS KONTAKTÖR; DC 24V BOBİNLİ; 5;5 KW; 1NO+1NC | 2760 | 1 | https://mall.industry.siemens.com/mall/tr/tr/Catalog/Product/3RT2024-1BB40 |  | CP | İsa Uzun
3RT2024-1BF40 | Güç kontaktörü, AC-3e/AC-3, 12 A, 5,5 kW / 400 V, 3 kutuplu, 110 V DC, yardımcı kontaklar: 1 NO + 1 NC, vidalı terminal, boyut: S0 | 2760 | 1 | https://mall.industry.siemens.com/mall/tr/tr/Catalog/Product/3RT2024-1BF40 | LİSTE DIŞI | CP | İsa Uzun
3RT2024-1BW40 | Güç kontaktörü, AC-3e/AC-3, 12 A, 5,5 kW / 400 V, 3 kutuplu, 48 V DC, yardımcı kontaklar: 1 NO + 1 NC, vidalı terminal, boyut: S0 | 2760 | 1 | https://mall.industry.siemens.com/mall/tr/tr/Catalog/Product/3RT2024-1BW40 | LİSTE DIŞI | CP | İsa Uzun
3RT2024-2AP00 | Güç kontaktörü, AC-3e/AC-3, 12 A, 5,5 kW / 400 V, 3 kutuplu, 230 V AC, 50 Hz, yardımcı kontaklar: 1 NO + 1 NC, yaylı terminal, boyut: S0 | 1565 | 1 | https://mall.industry.siemens.com/mall/tr/tr/Catalog/Product/3RT2024-2AP00 | LİSTE DIŞI | CP | İsa Uzun
3RT2025-1AB00 | Güç kontaktörü, AC-3e/AC-3, 17 A, 7,5 kW / 400 V, 3 kutuplu, 24 V AC, 50 Hz, yardımcı kontaklar: 1 NO + 1 NC, vidalı terminal, boyut: S0 | 2037 | 1 | https://mall.industry.siemens.com/mall/tr/tr/Catalog/Product/3RT2025-1AB00 | LİSTE DIŞI | CP | İsa Uzun
3RT2025-1AF00 | Güç kontaktörü, AC-3e/AC-3, 17 A, 7,5 kW / 400 V, 3 kutuplu, 110 V AC, 50 Hz, yardımcı kontaklar: 1 NO + 1 NC, vidalı terminal, boyut: S0 | 2037 | 1 | https://mall.industry.siemens.com/mall/tr/tr/Catalog/Product/3RT2025-1AF00 | LİSTE DIŞI | CP | İsa Uzun
3RT2025-1AH00 | Güç kontaktörü, AC-3e/AC-3, 17 A, 7,5 kW / 400 V, 3 kutuplu, 48 V AC, 50 Hz, yardımcı kontaklar: 1 NO + 1 NC, vidalı terminal, boyut: S0 | 2037 | 1 | https://mall.industry.siemens.com/mall/tr/tr/Catalog/Product/3RT2025-1AH00 | LİSTE DIŞI | CP | İsa Uzun
3RT2025-1AL20 | Güç kontaktörü, AC-3e/AC-3, 17 A, 7,5 kW / 400 V, 3 kutuplu, 230 V AC, 50/60 Hz, yardımcı kontaklar: 1 NO + 1 NC, vidalı terminal, boyut: S0 | 2037 | 1 | https://mall.industry.siemens.com/mall/tr/tr/Catalog/Product/3RT2025-1AL20 | LİSTE DIŞI | CP | İsa Uzun
3RT2025-1AP00 | ÜÇ FAZLI; SIRIUS KONTAKTÖR; AC 230V BOBİNLİ; 7;5 KW; 1NO+1NC | 2037 | 1 | https://mall.industry.siemens.com/mall/tr/tr/Catalog/Product/3RT2025-1AP00 |  | CP | İsa Uzun
3RT2025-1BB40 | ÜÇ FAZLI; SIRIUS KONTAKTÖR; DC 24V BOBİNLİ; 7;5 KW; 1NO+1NC | 3409 | 1 | https://mall.industry.siemens.com/mall/tr/tr/Catalog/Product/3RT2025-1BB40 |  | CP | İsa Uzun
3RT2025-1BF40 | Güç kontaktörü, AC-3e/AC-3, 17 A, 7,5 kW / 400 V, 3 kutuplu, 110 V DC, yardımcı kontaklar: 1 NO + 1 NC, vidalı terminal, boyut: S0 | 3409 | 1 | https://mall.industry.siemens.com/mall/tr/tr/Catalog/Product/3RT2025-1BF40 | LİSTE DIŞI | CP | İsa Uzun
3RT2025-1BG40 | Güç kontaktörü, AC-3e/AC-3, 17 A, 7,5 kW / 400 V, 3 kutuplu, 125 V DC, yardımcı kontaklar: 1 NO + 1 NC, vidalı terminal, boyut: S0 | 3505 | 1 | https://mall.industry.siemens.com/mall/tr/tr/Catalog/Product/3RT2025-1BG40 | LİSTE DIŞI | CP | İsa Uzun
3RT2025-1BM40 | Güç kontaktörü, AC-3e/AC-3, 17 A, 7,5 kW / 400 V, 3 kutuplu, 220 V DC, yardımcı kontaklar: 1 NO + 1 NC, vidalı terminal, boyut: S0 | 3409 | 1 | https://mall.industry.siemens.com/mall/tr/tr/Catalog/Product/3RT2025-1BM40 | LİSTE DIŞI | CP | İsa Uzun
3RT2025-1BW40 | Güç kontaktörü, AC-3e/AC-3, 17 A, 7,5 kW / 400 V, 3 kutuplu, 48 V DC, yardımcı kontaklar: 1 NO + 1 NC, vidalı terminal, boyut: S0 | 3409 | 1 | https://mall.industry.siemens.com/mall/tr/tr/Catalog/Product/3RT2025-1BW40 | LİSTE DIŞI | CP | İsa Uzun
3RT2025-2AP00 | Güç kontaktörü, AC-3e/AC-3, 17 A, 7,5 kW / 400 V, 3 kutuplu, 230 V AC, 50 Hz, yardımcı kontaklar: 1 NO + 1 NC, yaylı terminal, boyut: S0 | 2037 | 1 | https://mall.industry.siemens.com/mall/tr/tr/Catalog/Product/3RT2025-2AP00 | LİSTE DIŞI | CP | İsa Uzun
3RT2025-2BB40 | Güç kontaktörü, AC-3e/AC-3, 17 A, 7,5 kW / 400 V, 3 kutuplu, 24 V DC, yardımcı kontaklar: 1 NO + 1 NC, yaylı terminal, boyut: S0 | 3409 | 1 | https://mall.industry.siemens.com/mall/tr/tr/Catalog/Product/3RT2025-2BB40 | LİSTE DIŞI | CP | İsa Uzun
3RT2025-2FB40 | Güç kontaktörü, AC-3e/AC-3, 17 A, 7,5 kW / 400 V, 3 kutuplu, 24 V DC, takılı diyot kombinasyonlu, yardımcı kontaklar: 1 NO + 1 NC, yaylı terminal, boyut: S0 | 3894 | 1 | https://mall.industry.siemens.com/mall/tr/tr/Catalog/Product/3RT2025-2FB40 | LİSTE DIŞI | CP | İsa Uzun
3RT2026-1AB00 | Güç kontaktörü, AC-3e/AC-3, 25 A, 11 kW / 400 V, 3 kutuplu, 24 V AC, 50 Hz, yardımcı kontaklar: 1 NO + 1 NC, vidalı terminal, boyut: S0 | 2804 | 1 | https://mall.industry.siemens.com/mall/tr/tr/Catalog/Product/3RT2026-1AB00 | LİSTE DIŞI | CP | İsa Uzun
3RT2026-1AB04 | Güç kontaktörü, AC-3e/AC-3, 25 A, 11 kW / 400 V, 3 kutuplu, 24 V AC, 50 Hz, yardımcı kontaklar: 2 NO + 2 NC, vidalı terminal, boyut: S0, çıkarılabilir yardımcı anahtar | 3050 | 1 | https://mall.industry.siemens.com/mall/tr/tr/Catalog/Product/3RT2026-1AB04 | LİSTE DIŞI | CP | İsa Uzun
3RT2026-1AF00 | Güç kontaktörü, AC-3e/AC-3, 25 A, 11 kW / 400 V, 3 kutuplu, 110 V AC, 50 Hz, yardımcı kontaklar: 1 NO + 1 NC, vidalı terminal, boyut: S0 | 2804 | 1 | https://mall.industry.siemens.com/mall/tr/tr/Catalog/Product/3RT2026-1AF00 | LİSTE DIŞI | CP | İsa Uzun
3RT2026-1AL20 | Güç kontaktörü, AC-3e/AC-3, 25 A, 11 kW / 400 V, 3 kutuplu, 230 V AC, 50/60 Hz, yardımcı kontaklar: 1 NO + 1 NC, vidalı terminal, boyut: S0 | 2804 | 1 | https://mall.industry.siemens.com/mall/tr/tr/Catalog/Product/3RT2026-1AL20 | LİSTE DIŞI | CP | İsa Uzun
3RT2026-1AN20 | Güç kontaktörü, AC-3e/AC-3, 25 A, 11 kW / 400 V, 3 kutuplu, 220 V AC, 50/60 Hz, yardımcı kontaklar: 1 NO + 1 NC, vidalı terminal, boyut: S0 | 2804 | 1 | https://mall.industry.siemens.com/mall/tr/tr/Catalog/Product/3RT2026-1AN20 | LİSTE DIŞI | CP | İsa Uzun
3RT2026-1AP00 | ÜÇ FAZLI; SIRIUS KONTAKTÖR; AC 230V BOBİNLİ; 11 KW; 1NO+1NC | 2804 | 1 | https://mall.industry.siemens.com/mall/tr/tr/Catalog/Product/3RT2026-1AP00 |  | CP | İsa Uzun
3RT2026-1BB40 | ÜÇ FAZLI; SIRIUS KONTAKTÖR; DC 24V BOBİNLİ; 11 KW; 1NO+1NC | 4058 | 1 | https://mall.industry.siemens.com/mall/tr/tr/Catalog/Product/3RT2026-1BB40 |  | CP | İsa Uzun
3RT2026-1BF40 | Güç kontaktörü, AC-3e/AC-3, 25 A, 11 kW / 400 V, 3 kutuplu, 110 V DC, yardımcı kontaklar: 1 NO + 1 NC, vidalı terminal, boyut: S0 | 4058 | 1 | https://mall.industry.siemens.com/mall/tr/tr/Catalog/Product/3RT2026-1BF40 | LİSTE DIŞI | CP | İsa Uzun
3RT2026-1BG40 | Güç kontaktörü, AC-3e/AC-3, 25 A, 11 kW / 400 V, 3 kutuplu, 125 V DC, yardımcı kontaklar: 1 NO + 1 NC, vidalı terminal, boyut: S0 | 4058 | 1 | https://mall.industry.siemens.com/mall/tr/tr/Catalog/Product/3RT2026-1BG40 | LİSTE DIŞI | CP | İsa Uzun
3RT2026-1BM40 | Güç kontaktörü, AC-3e/AC-3, 25 A, 11 kW / 400 V, 3 kutuplu, 220 V DC, yardımcı kontaklar: 1 NO + 1 NC, vidalı terminal, boyut: S0 | 4058 | 1 | https://mall.industry.siemens.com/mall/tr/tr/Catalog/Product/3RT2026-1BM40 | LİSTE DIŞI | CP | İsa Uzun
3RT2026-1BW40 | Güç kontaktörü, AC-3e/AC-3, 25 A, 11 kW / 400 V, 3 kutuplu, 48 V DC, yardımcı kontaklar: 1 NO + 1 NC, vidalı terminal, boyut: S0 | 4058 | 1 | https://mall.industry.siemens.com/mall/tr/tr/Catalog/Product/3RT2026-1BW40 | LİSTE DIŞI | CP | İsa Uzun
3RT2026-2AP00 | Güç kontaktörü, AC-3e/AC-3, 25 A, 11 kW / 400 V, 3 kutuplu, 230 V AC, 50 Hz, yardımcı kontaklar: 1 NO + 1 NC, yaylı terminal, boyut: S0 | 2804 | 1 | https://mall.industry.siemens.com/mall/tr/tr/Catalog/Product/3RT2026-2AP00 | LİSTE DIŞI | CP | İsa Uzun
3RT2026-2BB40 | Güç kontaktörü, AC-3e/AC-3, 25 A, 11 kW / 400 V, 3 kutuplu, 24 V DC, yardımcı kontaklar: 1 NO + 1 NC, yaylı terminal, boyut: S0 | 4058 | 1 | https://mall.industry.siemens.com/mall/tr/tr/Catalog/Product/3RT2026-2BB40 | LİSTE DIŞI | CP | İsa Uzun
3RT2026-2FB40 | Güç kontaktörü, AC-3e/AC-3, 25 A, 11 kW / 400 V, 3 kutuplu, 24 V DC, takılı diyot kombinasyonlu, yardımcı kontaklar: 1 NO + 1 NC, yaylı terminal, boyut: S0 | 4543 | 1 | https://mall.industry.siemens.com/mall/tr/tr/Catalog/Product/3RT2026-2FB40 | LİSTE DIŞI | CP | İsa Uzun
3RT2027-1AB00 | Güç kontaktörü, AC-3e/AC-3, 32 A, 15 kW / 400 V, 3 kutuplu, 24 V AC, 50 Hz, yardımcı kontaklar: 1 NO + 1 NC, vidalı terminal, boyut: S0 | 4165 | 1 | https://mall.industry.siemens.com/mall/tr/tr/Catalog/Product/3RT2027-1AB00 | LİSTE DIŞI | CP | İsa Uzun
3RT2027-1AF00 | Güç kontaktörü, AC-3e/AC-3, 32 A, 15 kW / 400 V, 3 kutuplu, 110 V AC, 50 Hz, yardımcı kontaklar: 1 NO + 1 NC, vidalı terminal, boyut: S0 | 4165 | 1 | https://mall.industry.siemens.com/mall/tr/tr/Catalog/Product/3RT2027-1AF00 | LİSTE DIŞI | CP | İsa Uzun
3RT2027-1AL20 | Güç kontaktörü, AC-3e/AC-3, 32 A, 15 kW / 400 V, 3 kutuplu, 230 V AC, 50/60 Hz, yardımcı kontaklar: 1 NO + 1 NC, vidalı terminal, boyut: S0 | 4165 | 1 | https://mall.industry.siemens.com/mall/tr/tr/Catalog/Product/3RT2027-1AL20 | LİSTE DIŞI | CP | İsa Uzun
3RT2027-1AN20 | Güç kontaktörü, AC-3e/AC-3, 32 A, 15 kW / 400 V, 3 kutuplu, 220 V AC, 50/60 Hz, yardımcı kontaklar: 1 NO + 1 NC, vidalı terminal, boyut: S0 | 4165 | 1 | https://mall.industry.siemens.com/mall/tr/tr/Catalog/Product/3RT2027-1AN20 | LİSTE DIŞI | CP | İsa Uzun
3RT2027-1AP00 | ÜÇ FAZLI; SIRIUS KONTAKTÖR; AC 230V BOBİNLİ; 15 KW; 1NO+1NC | 4165 | 1 | https://mall.industry.siemens.com/mall/tr/tr/Catalog/Product/3RT2027-1AP00 |  | CP | İsa Uzun
3RT2027-1BB40 | ÜÇ FAZLI; SIRIUS KONTAKTÖR; DC 24V BOBİNLİ; 15 KW; 1NO+1NC | 5582 | 1 | https://mall.industry.siemens.com/mall/tr/tr/Catalog/Product/3RT2027-1BB40 |  | CP | İsa Uzun
3RT2027-1BF40 | Güç kontaktörü, AC-3e/AC-3, 32 A, 15 kW / 400 V, 3 kutuplu, 110 V DC, yardımcı kontaklar: 1 NO + 1 NC, vidalı terminal, boyut: S0 | 5582 | 1 | https://mall.industry.siemens.com/mall/tr/tr/Catalog/Product/3RT2027-1BF40 | LİSTE DIŞI | CP | İsa Uzun
3RT2027-1BG40 | Güç kontaktörü, AC-3e/AC-3, 32 A, 15 kW / 400 V, 3 kutuplu, 125 V DC, yardımcı kontaklar: 1 NO + 1 NC, vidalı terminal, boyut: S0 | 5582 | 1 | https://mall.industry.siemens.com/mall/tr/tr/Catalog/Product/3RT2027-1BG40 | LİSTE DIŞI | CP | İsa Uzun
3RT2027-1BM40 | Güç kontaktörü, AC-3e/AC-3, 32 A, 15 kW / 400 V, 3 kutuplu, 220 V DC, yardımcı kontaklar: 1 NO + 1 NC, vidalı terminal, boyut: S0 | 5582 | 1 | https://mall.industry.siemens.com/mall/tr/tr/Catalog/Product/3RT2027-1BM40 | LİSTE DIŞI | CP | İsa Uzun
3RT2027-1BP40 | Güç kontaktörü, AC-3e/AC-3, 32 A, 15 kW / 400 V, 3 kutuplu, 230 V DC, yardımcı kontaklar: 1 NO + 1 NC, vidalı terminal, boyut: S0 | 5582 | 1 | https://mall.industry.siemens.com/mall/tr/tr/Catalog/Product/3RT2027-1BP40 | LİSTE DIŞI | CP | İsa Uzun
3RT2027-1BW40 | Güç kontaktörü, AC-3e/AC-3, 32 A, 15 kW / 400 V, 3 kutuplu, 48 V DC, yardımcı kontaklar: 1 NO + 1 NC, vidalı terminal, boyut: S0 | 5582 | 1 | https://mall.industry.siemens.com/mall/tr/tr/Catalog/Product/3RT2027-1BW40 | LİSTE DIŞI | CP | İsa Uzun
3RT2027-2AP00 | Güç kontaktörü, AC-3e/AC-3, 32 A, 15 kW / 400 V, 3 kutuplu, 230 V AC, 50 Hz, yardımcı kontaklar: 1 NO + 1 NC, yaylı terminal, boyut: S0 | 4165 | 1 | https://mall.industry.siemens.com/mall/tr/tr/Catalog/Product/3RT2027-2AP00 | LİSTE DIŞI | CP | İsa Uzun
3RT2027-2BB40 | Güç kontaktörü, AC-3e/AC-3, 32 A, 15 kW / 400 V, 3 kutuplu, 24 V DC, yardımcı kontaklar: 1 NO + 1 NC, yaylı terminal, boyut: S0 | 5582 | 1 | https://mall.industry.siemens.com/mall/tr/tr/Catalog/Product/3RT2027-2BB40 | LİSTE DIŞI | CP | İsa Uzun
3RT2027-2FB40 | Güç kontaktörü, AC-3e/AC-3, 32 A, 15 kW / 400 V, 3 kutuplu, 24 V DC, takılı diyot kombinasyonlu, yardımcı kontaklar: 1 NO + 1 NC, yaylı terminal, boyut: S0 | 5840 | 1 | https://mall.industry.siemens.com/mall/tr/tr/Catalog/Product/3RT2027-2FB40 | LİSTE DIŞI | CP | İsa Uzun
3RT2028-1AB00 | Güç kontaktörü, AC-3e/AC-3, 38 A, 18,5 kW / 400 V, 3 kutuplu, 24 V AC, 50 Hz, yardımcı kontaklar: 1 NO + 1 NC, vidalı terminal, boyut: S0 | 4679 | 1 | https://mall.industry.siemens.com/mall/tr/tr/Catalog/Product/3RT2028-1AB00 | LİSTE DIŞI | CP | İsa Uzun
3RT2028-1AF00 | Güç kontaktörü, AC-3e/AC-3, 38 A, 18,5 kW / 400 V, 3 kutuplu, 110 V AC, 50 Hz, yardımcı kontaklar: 1 NO + 1 NC, vidalı terminal, boyut: S0 | 4679 | 1 | https://mall.industry.siemens.com/mall/tr/tr/Catalog/Product/3RT2028-1AF00 | LİSTE DIŞI | CP | İsa Uzun
3RT2028-1AH00 | Güç kontaktörü, AC-3e/AC-3, 38 A, 18,5 kW / 400 V, 3 kutuplu, 48 V AC, 50 Hz, yardımcı kontaklar: 1 NO + 1 NC, vidalı terminal, boyut: S0 | 4679 | 1 | https://mall.industry.siemens.com/mall/tr/tr/Catalog/Product/3RT2028-1AH00 | LİSTE DIŞI | CP | İsa Uzun
3RT2028-1AL20 | Güç kontaktörü, AC-3e/AC-3, 38 A, 18,5 kW / 400 V, 3 kutuplu, 230 V AC, 50/60 Hz, yardımcı kontaklar: 1 NO + 1 NC, vidalı terminal, boyut: S0 | 4679 | 1 | https://mall.industry.siemens.com/mall/tr/tr/Catalog/Product/3RT2028-1AL20 | LİSTE DIŞI | CP | İsa Uzun
3RT2028-1AN20 | Güç kontaktörü, AC-3e/AC-3, 38 A, 18,5 kW / 400 V, 3 kutuplu, 220 V AC, 50/60 Hz, yardımcı kontaklar: 1 NO + 1 NC, vidalı terminal, boyut: S0 | 4679 | 1 | https://mall.industry.siemens.com/mall/tr/tr/Catalog/Product/3RT2028-1AN20 | LİSTE DIŞI | CP | İsa Uzun
3RT2028-1AP00 | ÜÇ FAZLI; SIRIUS KONTAKTÖR; AC 230V BOBİNLİ; 18;5 KW; 1NO+1NC | 4679 | 1 | https://mall.industry.siemens.com/mall/tr/tr/Catalog/Product/3RT2028-1AP00 |  | CP | İsa Uzun
3RT2028-1BB40 | ÜÇ FAZLI; SIRIUS KONTAKTÖR; DC 24V BOBİNLİ; 18,5 KW; 1NO+1NC | 6579 | 1 | https://mall.industry.siemens.com/mall/tr/tr/Catalog/Product/3RT2028-1BB40 |  | CP | İsa Uzun
3RT2028-1BF40 | Güç kontaktörü, AC-3e/AC-3, 38 A, 18,5 kW / 400 V, 3 kutuplu, 110 V DC, yardımcı kontaklar: 1 NO + 1 NC, vidalı terminal, boyut: S0 | 6579 | 1 | https://mall.industry.siemens.com/mall/tr/tr/Catalog/Product/3RT2028-1BF40 | LİSTE DIŞI | CP | İsa Uzun
3RT2028-1BG40 | Güç kontaktörü, AC-3e/AC-3, 38 A, 18,5 kW / 400 V, 3 kutuplu, 125 V DC, yardımcı kontaklar: 1 NO + 1 NC, vidalı terminal, boyut: S0 | 6579 | 1 | https://mall.industry.siemens.com/mall/tr/tr/Catalog/Product/3RT2028-1BG40 | LİSTE DIŞI | CP | İsa Uzun
3RT2028-1BM40 | Güç kontaktörü, AC-3e/AC-3, 38 A, 18,5 kW / 400 V, 3 kutuplu, 220 V DC, yardımcı kontaklar: 1 NO + 1 NC, vidalı terminal, boyut: S0 | 6579 | 1 | https://mall.industry.siemens.com/mall/tr/tr/Catalog/Product/3RT2028-1BM40 | LİSTE DIŞI | CP | İsa Uzun
3RT2028-1BW40 | Güç kontaktörü, AC-3e/AC-3, 38 A, 18,5 kW / 400 V, 3 kutuplu, 48 V DC, yardımcı kontaklar: 1 NO + 1 NC, vidalı terminal, boyut: S0 | 6579 | 1 | https://mall.industry.siemens.com/mall/tr/tr/Catalog/Product/3RT2028-1BW40 | LİSTE DIŞI | CP | İsa Uzun
3RT2028-2AP00 | Güç kontaktörü, AC-3e/AC-3, 38 A, 18,5 kW / 400 V, 3 kutuplu, 230 V AC, 50 Hz, yardımcı kontaklar: 1 NO + 1 NC, yaylı terminal, boyut: S0 | 4679 | 1 | https://mall.industry.siemens.com/mall/tr/tr/Catalog/Product/3RT2028-2AP00 | LİSTE DIŞI | CP | İsa Uzun
3RT2028-2BB40 | Güç kontaktörü, AC-3e/AC-3, 38 A, 18,5 kW / 400 V, 3 kutuplu, 24 V DC, yardımcı kontaklar: 1 NO + 1 NC, yaylı terminal, boyut: S0 | 6579 | 1 | https://mall.industry.siemens.com/mall/tr/tr/Catalog/Product/3RT2028-2BB40 | LİSTE DIŞI | CP | İsa Uzun
3RT2028-2FB40 | Güç kontaktörü, AC-3e/AC-3, 38 A, 18,5 kW / 400 V, 3 kutuplu, 24 V DC, takılı diyot kombinasyonlu, yardımcı kontaklar: 1 NO + 1 NC, yaylı terminal, boyut: S0 | 6579 | 1 | https://mall.industry.siemens.com/mall/tr/tr/Catalog/Product/3RT2028-2FB40 | LİSTE DIŞI | CP | İsa Uzun
3RT2035-1AB00 | Güç kontaktörü, AC-3e/AC-3, 41 A, 18,5 kW / 400 V, 3 kutuplu, 24 V AC, 50 Hz, yardımcı kontaklar: 1 NO + 1 NC, vidalı terminal, boyut: S2 | 4763 | 1 | https://mall.industry.siemens.com/mall/tr/tr/Catalog/Product/3RT2035-1AB00 | LİSTE DIŞI | CP | İsa Uzun
3RT2035-1AF00 | Güç kontaktörü, AC-3e/AC-3, 41 A, 18,5 kW / 400 V, 3 kutuplu, 110 V AC, 50 Hz, yardımcı kontaklar: 1 NO + 1 NC, vidalı terminal, boyut: S2 | 4763 | 1 | https://mall.industry.siemens.com/mall/tr/tr/Catalog/Product/3RT2035-1AF00 | LİSTE DIŞI | CP | İsa Uzun
3RT2035-1AP00 | ÜÇ FAZLI; SIRIUS KONTAKTÖR; AC 230V BOBİNLİ; 18;5 KW; 1NO+1NC | 4763 | 1 | https://mall.industry.siemens.com/mall/tr/tr/Catalog/Product/3RT2035-1AP00 |  | CP | İsa Uzun
3RT2035-1AP04-3MA0 | Güç kontaktörü, AC-3e/AC-3, 41 A, 18,5 kW / 400 V, 3 kutuplu, 230 V AC, 50 Hz, yardımcı kontaklar: 2 NO + 2 NC, vidalı terminal, boyut: S2, sabit yardımcı anahtar | 5327 | 1 | https://mall.industry.siemens.com/mall/tr/tr/Catalog/Product/3RT2035-1AP04-3MA0 | LİSTE DIŞI | CP | İsa Uzun
3RT2035-1NB30 | ÜÇ FAZLI; SIRIUS KONTAKTÖR; DC 20-33V BOBİNLİ; 18,5 KW; 1NO+1NC | 6653 | 1 | https://mall.industry.siemens.com/mall/tr/tr/Catalog/Product/3RT2035-1NB30 |  | CP | İsa Uzun
3RT2036-1AB00 | Güç kontaktörü, AC-3e/AC-3, 51 A, 22 kW / 400 V, 3 kutuplu, 24 V AC, 50 Hz, yardımcı kontaklar: 1 NO + 1 NC, vidalı terminal, boyut: S2 | 6160 | 1 | https://mall.industry.siemens.com/mall/tr/tr/Catalog/Product/3RT2036-1AB00 | LİSTE DIŞI | CP | İsa Uzun
3RT2036-1AF00 | Güç kontaktörü, AC-3e/AC-3, 51 A, 22 kW / 400 V, 3 kutuplu, 110 V AC, 50 Hz, yardımcı kontaklar: 1 NO + 1 NC, vidalı terminal, boyut: S2 | 6160 | 1 | https://mall.industry.siemens.com/mall/tr/tr/Catalog/Product/3RT2036-1AF00 | LİSTE DIŞI | CP | İsa Uzun
3RT2036-1AN20 | Güç kontaktörü, AC-3e/AC-3, 51 A, 22 kW / 400 V, 3 kutuplu, 220 V AC, 50/60 Hz, yardımcı kontaklar: 1 NO + 1 NC, vidalı terminal, boyut: S2 | 6160 | 1 | https://mall.industry.siemens.com/mall/tr/tr/Catalog/Product/3RT2036-1AN20 | LİSTE DIŞI | CP | İsa Uzun
3RT2036-1AP00 | ÜÇ FAZLI; SIRIUS KONTAKTÖR; AC 230V BOBİNLİ; 22 KW; 1NO+1NC | 6160 | 1 | https://mall.industry.siemens.com/mall/tr/tr/Catalog/Product/3RT2036-1AP00 |  | CP | İsa Uzun
3RT2036-1NB30 | ÜÇ FAZLI; SIRIUS KONTAKTÖR; DC 20-33V BOBİNLİ; 22 KW; 1NO+1NC | 8760 | 1 | https://mall.industry.siemens.com/mall/tr/tr/Catalog/Product/3RT2036-1NB30 |  | CP | İsa Uzun
3RT2036-1NP30 | Güç kontaktörü, AC-3e/AC-3, 51 A, 22 kW / 400 V, 3 kutuplu, 175-280 V AC/DC, 50/60 Hz, entegre varistörlü, yardımcı kontaklar: 1 NO + 1 NC, vidalı terminal, boyut: S2 | 8760 | 1 | https://mall.industry.siemens.com/mall/tr/tr/Catalog/Product/3RT2036-1NP30 | LİSTE DIŞI | CP | İsa Uzun
3RT2037-1AB00 | Güç kontaktörü, AC-3e/AC-3, 65 A, 30 kW / 400 V, 3 kutuplu, 24 V AC, 50 Hz, yardımcı kontaklar: 1 NO + 1 NC, vidalı terminal, boyut: S2 | 8760 | 1 | https://mall.industry.siemens.com/mall/tr/tr/Catalog/Product/3RT2037-1AB00 | LİSTE DIŞI | CP | İsa Uzun
3RT2037-1AD00 | Güç kontaktörü, AC-3e/AC-3, 65 A, 30 kW / 400 V, 3 kutuplu, 42 V AC, 50 Hz, yardımcı kontaklar: 1 NO + 1 NC, vidalı terminal, boyut: S2 | 8760 | 1 | https://mall.industry.siemens.com/mall/tr/tr/Catalog/Product/3RT2037-1AD00 | LİSTE DIŞI | CP | İsa Uzun
3RT2037-1AF00 | Güç kontaktörü, AC-3e/AC-3, 65 A, 30 kW / 400 V, 3 kutuplu, 110 V AC, 50 Hz, yardımcı kontaklar: 1 NO + 1 NC, vidalı terminal, boyut: S2 | 8760 | 1 | https://mall.industry.siemens.com/mall/tr/tr/Catalog/Product/3RT2037-1AF00 | LİSTE DIŞI | CP | İsa Uzun
3RT2037-1AP00 | ÜÇ FAZLI; SIRIUS KONTAKTÖR; AC 230V BOBİNLİ; 30 KW; 1NO+1NC | 8760 | 1 | https://mall.industry.siemens.com/mall/tr/tr/Catalog/Product/3RT2037-1AP00 |  | CP | İsa Uzun
3RT2037-1NB30 | ÜÇ FAZLI; SIRIUS KONTAKTÖR; DC 20-33V BOBİNLİ; 30 KW; 1NO+1NC | 12329 | 1 | https://mall.industry.siemens.com/mall/tr/tr/Catalog/Product/3RT2037-1NB30 |  | CP | İsa Uzun
3RT2038-1AB00 | Güç kontaktörü, AC-3e/AC-3, 80 A, 37 kW / 400 V, 3 kutuplu, 24 V AC, 50 Hz, yardımcı kontaklar: 1 NO + 1 NC, vidalı terminal, boyut: S2 | 9635 | 1 | https://mall.industry.siemens.com/mall/tr/tr/Catalog/Product/3RT2038-1AB00 | LİSTE DIŞI | CP | İsa Uzun
3RT2038-1AF00 | Güç kontaktörü, AC-3e/AC-3, 80 A, 37 kW / 400 V, 3 kutuplu, 110 V AC, 50 Hz, yardımcı kontaklar: 1 NO + 1 NC, vidalı terminal, boyut: S2 | 9635 | 1 | https://mall.industry.siemens.com/mall/tr/tr/Catalog/Product/3RT2038-1AF00 | LİSTE DIŞI | CP | İsa Uzun
3RT2038-1AP00 | ÜÇ FAZLI; SIRIUS KONTAKTÖR; AC 230V BOBİNLİ; 37 KW; 1NO+1NC | 9635 | 1 | https://mall.industry.siemens.com/mall/tr/tr/Catalog/Product/3RT2038-1AP00 |  | CP | İsa Uzun
3RT2038-1AV00 | Güç kontaktörü, AC-3e/AC-3, 80 A, 37 kW / 400 V, 3 kutuplu, 400 V AC, 50 Hz, yardımcı kontaklar: 1 NO + 1 NC, vidalı terminal, boyut: S2 | 9635 | 1 | https://mall.industry.siemens.com/mall/tr/tr/Catalog/Product/3RT2038-1AV00 | LİSTE DIŞI | CP | İsa Uzun
3RT2038-1NB30 | ÜÇ FAZLI; SIRIUS KONTAKTÖR; DC 20-33V BOBİNLİ; 37 KW; 1NO+1NC | 13467 | 1 | https://mall.industry.siemens.com/mall/tr/tr/Catalog/Product/3RT2038-1NB30 |  | CP | İsa Uzun
3RT2038-1NP30 | Güç kontaktörü, AC-3e/AC-3, 80 A, 37 kW / 400 V, 3 kutuplu, 175-280 V AC/DC, 50/60 Hz, entegre varistörlü, yardımcı kontaklar: 1 NO + 1 NC, vidalı terminal, boyut: S2 | 13467 | 1 | https://mall.industry.siemens.com/mall/tr/tr/Catalog/Product/3RT2038-1NP30 | LİSTE DIŞI | CP | İsa Uzun
3RT2045-1AB00 | Güç kontaktörü, AC-3e/AC-3, 80 A, 37 kW / 400 V, 3 kutuplu, 24 V AC, 50 Hz, yardımcı kontaklar: 1 NO + 1 NC, vidalı terminal, boyut: S3 | 10748 | 1 | https://mall.industry.siemens.com/mall/tr/tr/Catalog/Product/3RT2045-1AB00 | LİSTE DIŞI | CP | İsa Uzun
3RT2045-1AF00 | Güç kontaktörü, AC-3e/AC-3, 80 A, 37 kW / 400 V, 3 kutuplu, 110 V AC, 50 Hz, yardımcı kontaklar: 1 NO + 1 NC, vidalı terminal, boyut: S3 | 10748 | 1 | https://mall.industry.siemens.com/mall/tr/tr/Catalog/Product/3RT2045-1AF00 | LİSTE DIŞI | CP | İsa Uzun
3RT2045-1AP00 | ÜÇ FAZLI; SIRIUS KONTAKTÖR; AC 230V BOBİNLİ; 37 KW; 1NO+1NC | 10748 | 1 | https://mall.industry.siemens.com/mall/tr/tr/Catalog/Product/3RT2045-1AP00 |  | CP | İsa Uzun
3RT2045-1NB30 | ÜÇ FAZLI; SIRIUS KONTAKTÖR; DC 20-33V BOBİNLİ; 37 KW; 1NO+1NC | 15022 | 1 | https://mall.industry.siemens.com/mall/tr/tr/Catalog/Product/3RT2045-1NB30 |  | CP | İsa Uzun
3RT2046-1AB00 | Güç kontaktörü, AC-3e/AC-3, 95 A, 45 kW / 400 V, 3 kutuplu, 24 V AC, 50 Hz, yardımcı kontaklar: 1 NO + 1 NC, vidalı terminal, boyut: S3 | 13043 | 1 | https://mall.industry.siemens.com/mall/tr/tr/Catalog/Product/3RT2046-1AB00 | LİSTE DIŞI | CP | İsa Uzun
3RT2046-1AF00 | Güç kontaktörü, AC-3e/AC-3, 95 A, 45 kW / 400 V, 3 kutuplu, 110 V AC, 50 Hz, yardımcı kontaklar: 1 NO + 1 NC, vidalı terminal, boyut: S3 | 13043 | 1 | https://mall.industry.siemens.com/mall/tr/tr/Catalog/Product/3RT2046-1AF00 | LİSTE DIŞI | CP | İsa Uzun
3RT2046-1AN20 | Güç kontaktörü, AC-3e/AC-3, 95 A, 45 kW / 400 V, 3 kutuplu, 220 V AC, 50/60 Hz, yardımcı kontaklar: 1 NO + 1 NC, vidalı terminal, boyut: S3 | 13207 | 1 | https://mall.industry.siemens.com/mall/tr/tr/Catalog/Product/3RT2046-1AN20 | LİSTE DIŞI | CP | İsa Uzun
3RT2046-1AP00 | ÜÇ FAZLI; SIRIUS KONTAKTÖR; AC 230V BOBİNLİ; 45 KW; 1NO+1NC | 13043 | 1 | https://mall.industry.siemens.com/mall/tr/tr/Catalog/Product/3RT2046-1AP00 |  | CP | İsa Uzun
3RT2046-1NB30 | ÜÇ FAZLI; SIRIUS KONTAKTÖR; DC 20-33V BOBİNLİ; 45 KW; 1NO+1NC | 17492 | 1 | https://mall.industry.siemens.com/mall/tr/tr/Catalog/Product/3RT2046-1NB30 |  | CP | İsa Uzun
3RT2047-1AB00 | Güç kontaktörü, AC-3e/AC-3, 110 A, 55 kW / 400 V, 3 kutuplu, 24 V AC, 50 Hz, yardımcı kontaklar: 1 NO + 1 NC, vidalı terminal, boyut: S3 | 17532 | 1 | https://mall.industry.siemens.com/mall/tr/tr/Catalog/Product/3RT2047-1AB00 | LİSTE DIŞI | CP | İsa Uzun
3RT2047-1AF00 | Güç kontaktörü, AC-3e/AC-3, 110 A, 55 kW / 400 V, 3 kutuplu, 110 V AC, 50 Hz, yardımcı kontaklar: 1 NO + 1 NC, vidalı terminal, boyut: S3 | 17532 | 1 | https://mall.industry.siemens.com/mall/tr/tr/Catalog/Product/3RT2047-1AF00 | LİSTE DIŞI | CP | İsa Uzun
3RT2047-1AP00 | ÜÇ FAZLI; SIRIUS KONTAKTÖR; AC 230V BOBİNLİ; 55 KW; 1NO+1NC | 17532 | 1 | https://mall.industry.siemens.com/mall/tr/tr/Catalog/Product/3RT2047-1AP00 |  | CP | İsa Uzun
3RT2047-1NB30 | ÜÇ FAZLI; SIRIUS KONTAKTÖR; DC 20-33V BOBİNLİ; 55 KW; 1NO+1NC | 18845 | 1 | https://mall.industry.siemens.com/mall/tr/tr/Catalog/Product/3RT2047-1NB30 |  | CP | İsa Uzun
3RT2316-1AB00 | Kontaktör AC-1, 18 A, 400 V / 40 °C, 4 kutuplu, 24 V AC, 50/60 Hz, vidalı terminal, boyut: S00 | 1429 | 1 | https://mall.industry.siemens.com/mall/tr/tr/Catalog/Product/3RT2316-1AB00 | LİSTE DIŞI | CP | İsa Uzun
3RT2316-1AP00 | DÖRT KUTUPLU; SIRIUS KONTAKTÖR; AC 230V BOBİNLİ; 12 KW | 1429 | 1 | https://mall.industry.siemens.com/mall/tr/tr/Catalog/Product/3RT2316-1AP00 |  | CP | İsa Uzun
3RT2317-1AF00 | Kontaktör AC-1, 22 A, 400 V / 40 °C, 4 kutuplu, 110 V AC, 50/60 Hz, vidalı terminal, boyut: S00 | 1592 | 1 | https://mall.industry.siemens.com/mall/tr/tr/Catalog/Product/3RT2317-1AF00 | LİSTE DIŞI | CP | İsa Uzun
3RT2317-1AP00 | DÖRT KUTUPLU; SIRIUS KONTAKTÖR; AC 230V BOBİNLİ; 14,5 KW | 1592 | 1 | https://mall.industry.siemens.com/mall/tr/tr/Catalog/Product/3RT2317-1AP00 |  | CP | İsa Uzun
3RT2325-1AB00 | Kontaktör AC-1, 35 A, 400 V / 40 °C, 4 kutuplu, 24 V AC, 50 Hz, yardımcı kontaklar: 1 NO + 1 NC, vidalı terminal, boyut: S0 | 2509 | 1 | https://mall.industry.siemens.com/mall/tr/tr/Catalog/Product/3RT2325-1AB00 | LİSTE DIŞI | CP | İsa Uzun
3RT2325-1AL20 | Kontaktör AC-1, 35 A, 400 V / 40 °C, 4 kutuplu, 230 V AC, 50/60 Hz, yardımcı kontaklar: 1 NO + 1 NC, vidalı terminal, boyut: S0 | 2509 | 1 | https://mall.industry.siemens.com/mall/tr/tr/Catalog/Product/3RT2325-1AL20 | LİSTE DIŞI | CP | İsa Uzun
3RT2325-1AN20 | Kontaktör AC-1, 35 A, 400 V / 40 °C, 4 kutuplu, 220 V AC, 50/60 Hz, yardımcı kontaklar: 1 NO + 1 NC, vidalı terminal, boyut: S0 | 2509 | 1 | https://mall.industry.siemens.com/mall/tr/tr/Catalog/Product/3RT2325-1AN20 | LİSTE DIŞI | CP | İsa Uzun
3RT2325-1AP00 | DÖRT KUTUPLU; SIRIUS KONTAKTÖR; AC 230V BOBİNLİ; 22 KW | 2509 | 1 | https://mall.industry.siemens.com/mall/tr/tr/Catalog/Product/3RT2325-1AP00 |  | CP | İsa Uzun
3RT2326-1AP00 | DÖRT KUTUPLU; SIRIUS KONTAKTÖR; AC 230V BOBİNLİ; 26 KW | 3537 | 1 | https://mall.industry.siemens.com/mall/tr/tr/Catalog/Product/3RT2326-1AP00 |  | CP | İsa Uzun
3RT2327-1AF00 | Kontaktör AC-1, 50 A, 400 V / 40 °C, 4 kutuplu, 110 V AC, 50 Hz, yardımcı kontaklar: 1 NO + 1 NC, vidalı terminal, boyut: S0 | 5517 | 1 | https://mall.industry.siemens.com/mall/tr/tr/Catalog/Product/3RT2327-1AF00 | LİSTE DIŞI | CP | İsa Uzun
3RT2327-1AP00 | DÖRT KUTUPLU; SIRIUS KONTAKTÖR; AC 230V BOBİNLİ; 33 KW | 5517 | 1 | https://mall.industry.siemens.com/mall/tr/tr/Catalog/Product/3RT2327-1AP00 |  | CP | İsa Uzun
3RT2336-1AB00 | Kontaktör AC-1, 60 A, 400 V / 40 °C, 4 kutuplu, 24 V AC, 50 Hz, yardımcı kontaklar: 1 NO + 1 NC, vidalı terminal, boyut: S2 | 6834 | 1 | https://mall.industry.siemens.com/mall/tr/tr/Catalog/Product/3RT2336-1AB00 | LİSTE DIŞI | CP | İsa Uzun
3RT2336-1AP00 | DÖRT KUTUPLU; SIRIUS KONTAKTÖR; AC 230V BOBİNLİ; 36 KW | 6834 | 1 | https://mall.industry.siemens.com/mall/tr/tr/Catalog/Product/3RT2336-1AP00 |  | CP | İsa Uzun
3RT2337-1AB00 | Kontaktör AC-1, 110 A, 400 V / 40 °C, 4 kutuplu, 24 V AC, 50 Hz, yardımcı kontaklar: 1 NO + 1 NC, vidalı terminal, boyut: S2 | 9409 | 1 | https://mall.industry.siemens.com/mall/tr/tr/Catalog/Product/3RT2337-1AB00 | LİSTE DIŞI | CP | İsa Uzun
3RT2337-1AP00 | DÖRT KUTUPLU; SIRIUS KONTAKTÖR; AC 230V BOBİNLİ; 63 KW | 9409 | 1 | https://mall.industry.siemens.com/mall/tr/tr/Catalog/Product/3RT2337-1AP00 |  | CP | İsa Uzun
3RT2346-1AP00 | DÖRT KUTUPLU; SIRIUS KONTAKTÖR; AC 230V BOBİNLİ; 92 KW | 17845 | 1 | https://mall.industry.siemens.com/mall/tr/tr/Catalog/Product/3RT2346-1AP00 |  | CP | İsa Uzun
3RT2348-1AP00 | SIRIUS KONTAKTÖR | 20765 | 1 | https://mall.industry.siemens.com/mall/tr/tr/Catalog/Product/3RT2348-1AP00 |  | CP | İsa Uzun
3RT2446-1AP00 | SIRIUS 3 KUTUPLU GÜÇ KONTAKTÖRLERİ; (ENDÜKTİF OLMAYAN YÜKLER İÇİN) AC-1; BOY:S3; 140A; 1NO + 1NC | 8188 | 1 | https://mall.industry.siemens.com/mall/tr/tr/Catalog/Product/3RT2446-1AP00 |  | CP | İsa Uzun
3RT2448-1AP00 | SIRIUS 3 KUTUPLU GÜÇ KONTAKTÖRLERİ; (ENDÜKTİF OLMAYAN YÜKLER İÇİN) AC-1; BOY:S3; 160A; 1NO + 1NC | 9980 | 1 | https://mall.industry.siemens.com/mall/tr/tr/Catalog/Product/3RT2448-1AP00 |  | CP | İsa Uzun
3RT2617-1AP03 | 3RT2 SERİSİ KONDANSATÖR KONTAKTÖRÜ, 400 V AC, 0..12,5kVAR, 1NO+1NC, BOY S00 | 3894 | 1 | https://mall.industry.siemens.com/mall/tr/tr/Catalog/Product/3RT2617-1AP03 |  | CP | İsa Uzun
3RT2625-1AP05 | 3RT2 SERİSİ KONDANSATÖR KONTAKTÖRÜ, 400 V AC, 6..16,7kVAR, 1NO+2NC, BOY S0 | 4382 | 1 | https://mall.industry.siemens.com/mall/tr/tr/Catalog/Product/3RT2625-1AP05 |  | CP | İsa Uzun
3RT2626-1AP05 | 3RT2 SERİSİ KONDANSATÖR KONTAKTÖRÜ, 400 V AC, 7..20kVAR, 1NO+2NC, BOY S0 | 5030 | 1 | https://mall.industry.siemens.com/mall/tr/tr/Catalog/Product/3RT2626-1AP05 |  | CP | İsa Uzun
3RT2627-1AP05 | 3RT2 SERİSİ KONDANSATÖR KONTAKTÖRÜ, 400 V AC, 8..25kVAR, 1NO+2NC, BOY S0 | 6165 | 1 | https://mall.industry.siemens.com/mall/tr/tr/Catalog/Product/3RT2627-1AP05 |  | CP | İsa Uzun
3RT2628-1AP05 | 3RT2 SERİSİ KONDANSATÖR KONTAKTÖRÜ, 400 V AC, 11..33kVAR, 1NO+2NC, BOY S0 | 8112 | 1 | https://mall.industry.siemens.com/mall/tr/tr/Catalog/Product/3RT2628-1AP05 |  | CP | İsa Uzun
3RT2636-1AP03 | 3RT2 SERİSİ KONDANSATÖR KONTAKTÖRÜ, 400 V AC, 17..50kVAR, 1NO+1NC, BOY S2 | 12329 | 1 | https://mall.industry.siemens.com/mall/tr/tr/Catalog/Product/3RT2636-1AP03 |  | CP | İsa Uzun
3RT2637-1AP03 | 3RT2 SERİSİ KONDANSATÖR KONTAKTÖRÜ, 400 V AC, 25..75kVAR, 1NO+1NC, BOY S2 | 16548 | 1 | https://mall.industry.siemens.com/mall/tr/tr/Catalog/Product/3RT2637-1AP03 |  | CP | İsa Uzun
3RT2646-1AP03 | 3RT2 SERİSİ KONDANSATÖR KONTAKTÖRÜ, 400 V AC, 33..100kVAR, 1NO+1NC, BOY S2 | 23360 | 1 | https://mall.industry.siemens.com/mall/tr/tr/Catalog/Product/3RT2646-1AP03 |  | CP | İsa Uzun
3RT2916-1BB00 | 3RT2 KONTAKTÖRLERE TAKILABİLEN AKSESUARLAR; VARİSTÖR BOY S00; 24..48V AC, 24..70V DC | 332 | 1 | https://mall.industry.siemens.com/mall/tr/tr/Catalog/Product/3RT2916-1BB00 |  | CP | İsa Uzun
3RT2916-1BD00 | 3RT2 KONTAKTÖRLERE TAKILABİLEN AKSESUARLAR; VARİSTÖR BOY S00; 127-240 V AC; LEDSİZ | 332 | 1 | https://mall.industry.siemens.com/mall/tr/tr/Catalog/Product/3RT2916-1BD00 |  | CP | İsa Uzun
3RT2916-1CB00 | Aşırı gerilim bastırıcı, RC elemanı, 24-48 V AC, 50/60 Hz, 24-70 V DC, 3RT2.1 kontaktörleri ve 3RH2 yardımcı kontaktörleri için | 332 | 1 | https://mall.industry.siemens.com/mall/tr/tr/Catalog/Product/3RT2916-1CB00 | LİSTE DIŞI | CP | İsa Uzun
3RT2916-1CD00 | 3RT2 KONTAKTÖRLERE TAKILABİLEN AKSESUARLAR; RC ELEMAN BOY S00; 127-240 V AC; LEDSİZ | 332 | 1 | https://mall.industry.siemens.com/mall/tr/tr/Catalog/Product/3RT2916-1CD00 |  | CP | İsa Uzun
3RT2916-1DG00 | 3RT2 KONTAKTÖRLERE TAKILABİLEN AKSESUARLAR; RC ELEMAN; ENTEGRE DİYOTLU BOY S00; 24V DC; LEDSİZ | 350 | 1 | https://mall.industry.siemens.com/mall/tr/tr/Catalog/Product/3RT2916-1DG00 |  | CP | İsa Uzun
3RT2916-1JJ00 | Aşırı gerilim bastırıcı, LED'li varistör, 24-48 V AC, 50/60 Hz, 12-24 V DC, 3RT2.1 kontaktörleri ve 3RH2 yardımcı kontaktörleri için | 388 | 1 | https://mall.industry.siemens.com/mall/tr/tr/Catalog/Product/3RT2916-1JJ00 | LİSTE DIŞI | CP | İsa Uzun
3RT2916-1JL00 | 3RT2 KONTAKTÖRLERE TAKILABİLEN AKSESUARLAR; VARİSTÖR BOY S00; 127-240 V AC; LEDLİ | 388 | 1 | https://mall.industry.siemens.com/mall/tr/tr/Catalog/Product/3RT2916-1JL00 |  | CP | İsa Uzun
3RT2924-5AB01 | Yedek bobin S0 boy, 24V AC 3RT2023,2024,2025 İÇİN | 612 | 1 | https://mall.industry.siemens.com/mall/tr/tr/Catalog/Product/3RT2924-5AB01 |  | CP | İsa Uzun
3RT2924-5AP01 | Yedek bobin S0 boy, 230V AC; 3RT2023,2024,2025 İÇİN | 612 | 1 | https://mall.industry.siemens.com/mall/tr/tr/Catalog/Product/3RT2924-5AP01 |  | CP | İsa Uzun
3RT2926-1BB00 | Aşırı gerilim bastırıcı, varistör, 24-48 V AC, 50/60 Hz, 24-70 V DC, 3RT2.2 kontaktörleri için | 459 | 1 | https://mall.industry.siemens.com/mall/tr/tr/Catalog/Product/3RT2926-1BB00 | LİSTE DIŞI | CP | İsa Uzun
3RT2926-1BD00 | 3RT2 KONTAKTÖRLERE TAKILABİLEN AKSESUARLAR; VARİSTÖR BOY S0; 127-240 V AC; LEDSİZ | 459 | 1 | https://mall.industry.siemens.com/mall/tr/tr/Catalog/Product/3RT2926-1BD00 |  | CP | İsa Uzun
3RT2926-1CB00 | Aşırı gerilim bastırıcı, RC elemanı, 24-48 V AC, 50/60 Hz, 24-70 V DC, 3RT2.2 kontaktörleri için | 498 | 1 | https://mall.industry.siemens.com/mall/tr/tr/Catalog/Product/3RT2926-1CB00 | LİSTE DIŞI | CP | İsa Uzun
3RT2926-1CD00 | 3RT2 KONTAKTÖRLERE TAKILABİLEN AKSESUARLAR; RC ELEMAN; BOY S0; 127-240 V AC; LEDSİZ | 498 | 1 | https://mall.industry.siemens.com/mall/tr/tr/Catalog/Product/3RT2926-1CD00 |  | CP | İsa Uzun
3RT2926-1ER00 | 3RT2 KONTAKTÖRLERE TAKILABİLEN AKSESUARLAR; RC ELEMAN ; ENTEGRE DİYOTLU BOY S0; 24 V DC; LEDSİZ | 563 | 1 | https://mall.industry.siemens.com/mall/tr/tr/Catalog/Product/3RT2926-1ER00 |  | CP | İsa Uzun
3RT2926-1JL00 | 3RT2 KONTAKTÖRLERE TAKILABİLEN AKSESUARLAR; VARİSTÖR BOY S0; 127-240 V AC; LEDLİ | 459 | 1 | https://mall.industry.siemens.com/mall/tr/tr/Catalog/Product/3RT2926-1JL00 |  | CP | İsa Uzun
3RT2926-5AB01 | Yedek bobin S0 boy, 230V AC 3RT2026,2027,2028 İÇİN | 748 | 1 | https://mall.industry.siemens.com/mall/tr/tr/Catalog/Product/3RT2926-5AB01 |  | CP | İsa Uzun
3RT2926-5AP01 | Yedek bobin S0 boy, 230V AC 3RT2026,2027,2028 İÇİN | 748 | 1 | https://mall.industry.siemens.com/mall/tr/tr/Catalog/Product/3RT2926-5AP01 |  | CP | İsa Uzun
3RT2934-5AP01 | Yedek bobin S2 boy, 230V AC 3RT203., İÇİN | 829 | 1 | https://mall.industry.siemens.com/mall/tr/tr/Catalog/Product/3RT2934-5AP01 |  | CP | İsa Uzun
3RT2935-6A | YEDEK KONTAK TAKIMI S2 BOY 3RT2035 İÇİN | 2240 | 1 | https://mall.industry.siemens.com/mall/tr/tr/Catalog/Product/3RT2935-6A |  | CP | İsa Uzun
3RT2936-1BB00 | VARİSTÖR BOY S2 24..-48V AC; 24..70V DC | 495 | 1 | https://mall.industry.siemens.com/mall/tr/tr/Catalog/Product/3RT2936-1BB00 |  | CP | İsa Uzun
3RT2936-1BD00 | VARİSTÖR BOY S2 127..240V AC; 150..250V DC | 524 | 1 | https://mall.industry.siemens.com/mall/tr/tr/Catalog/Product/3RT2936-1BD00 |  | CP | İsa Uzun
3RT2936-1CB00 | RC ELAMAN BOY S2 24..-48V AC; 24..70V DC | 524 | 1 | https://mall.industry.siemens.com/mall/tr/tr/Catalog/Product/3RT2936-1CB00 |  | CP | İsa Uzun
3RT2936-1CD00 | RC ELEMAN BOY S2 127..240V AC; 150..250V DC | 583 | 1 | https://mall.industry.siemens.com/mall/tr/tr/Catalog/Product/3RT2936-1CD00 |  | CP | İsa Uzun
3RT2936-6A | YEDEK KONTAK TAKIMI S2 BOY 3RT2036 İÇİN | 3152 | 1 | https://mall.industry.siemens.com/mall/tr/tr/Catalog/Product/3RT2936-6A |  | CP | İsa Uzun
3RT2937-6A | YEDEK KONTAK TAKIMI S2 BOY 3RT2037 İÇİN | 3512 | 1 | https://mall.industry.siemens.com/mall/tr/tr/Catalog/Product/3RT2937-6A |  | CP | İsa Uzun
3RT2938-6A | YEDEK KONTAK TAKIMI S2 BOY 3RT2038 İÇİN | 4158 | 1 | https://mall.industry.siemens.com/mall/tr/tr/Catalog/Product/3RT2938-6A |  | CP | İsa Uzun
3RT2944-5AP01 | Yedek bobin S3 boy, 230V AC 3RT204., İÇİN | 1002 | 1 | https://mall.industry.siemens.com/mall/tr/tr/Catalog/Product/3RT2944-5AP01 |  | CP | İsa Uzun
3RT2945-6A | YEDEK KONTAK TAKIMI S3 BOY 3RT2045 İÇİN | 4243 | 1 | https://mall.industry.siemens.com/mall/tr/tr/Catalog/Product/3RT2945-6A |  | CP | İsa Uzun
3RT2946-6A | YEDEK KONTAK TAKIMI S3 BOY 3RT2046 İÇİN | 5382 | 1 | https://mall.industry.siemens.com/mall/tr/tr/Catalog/Product/3RT2946-6A |  | CP | İsa Uzun
3RT2947-6A | YEDEK KONTAK TAKIMI S3 BOY 3RT2047 İÇİN | 6928 | 1 | https://mall.industry.siemens.com/mall/tr/tr/Catalog/Product/3RT2947-6A |  | CP | İsa Uzun
3RU2116-0CB0 | Termik röle 0,18...0,25 A Termal Motor koruması için Boyut S00, Sınıf 10 Kontaktör montajlı. Ana devre: Vidalı, Yardımcı devre: Vidalı, Manuel-Otomatik-Sıfırlama | 1772 | 1 | https://mall.industry.siemens.com/mall/tr/tr/Catalog/Product/3RU2116-0CB0 | LİSTE DIŞI | CP | Işıl Ünal
3RU2116-0DB0 | 3RU2 SIRIUS TERMİK RÖLE; FAZ KORUMALI; 1NO+1NC YARDIMCI KONTAKLI 0.22-0.32A; BOY S00 | 1772 | 1 | https://mall.industry.siemens.com/mall/tr/tr/Catalog/Product/3RU2116-0DB0 |  | CP | Işıl Ünal
3RU2116-0DB1 | 3RU2 SIRIUS TERMİK RÖLE; FAZ KORUMALI; 1NO+1NC YARDIMCI KONTAKLI 0.22-0.32A; BOY S00 ( RAYA MONTAJLI ) | 2040 | 1 | https://mall.industry.siemens.com/mall/tr/tr/Catalog/Product/3RU2116-0DB1 |  | CP | Işıl Ünal
3RU2116-0EB0 | 3RU2 SIRIUS TERMİK RÖLE; FAZ KORUMALI; 1NO+1NC YARDIMCI KONTAKLI 0.28-0.4A; BOY S00 | 1772 | 1 | https://mall.industry.siemens.com/mall/tr/tr/Catalog/Product/3RU2116-0EB0 |  | CP | Işıl Ünal
3RU2116-0EB1 | 3RU2 SIRIUS TERMİK RÖLE; FAZ KORUMALI; 1NO+1NC YARDIMCI KONTAKLI 0.28-0.4A; BOY S00 ( RAYA MONTAJLI ) | 2040 | 1 | https://mall.industry.siemens.com/mall/tr/tr/Catalog/Product/3RU2116-0EB1 |  | CP | Işıl Ünal
3RU2116-0FB0 | 3RU2 SIRIUS TERMİK RÖLE; FAZ KORUMALI; 1NO+1NC YARDIMCI KONTAKLI 0.35-0.5A; BOY S00 | 1772 | 1 | https://mall.industry.siemens.com/mall/tr/tr/Catalog/Product/3RU2116-0FB0 |  | CP | Işıl Ünal
3RU2116-0FB1 | 3RU2 SIRIUS TERMİK RÖLE; FAZ KORUMALI; 1NO+1NC YARDIMCI KONTAKLI 0.35-0.5A; BOY S00 ( RAYA MONTAJLI ) | 2040 | 1 | https://mall.industry.siemens.com/mall/tr/tr/Catalog/Product/3RU2116-0FB1 |  | CP | Işıl Ünal
3RU2116-0GB0 | 3RU2 SIRIUS TERMİK RÖLE; FAZ KORUMALI; 1NO+1NC YARDIMCI KONTAKLI 0.43-0.63A; BOY S00 | 1854 | 1 | https://mall.industry.siemens.com/mall/tr/tr/Catalog/Product/3RU2116-0GB0 |  | CP | Işıl Ünal
3RU2116-0GB1 | 3RU2 SIRIUS TERMİK RÖLE; FAZ KORUMALI; 1NO+1NC YARDIMCI KONTAKLI 0.43-0.63A; BOY S00 ( RAYA MONTAJLI ) | 2137 | 1 | https://mall.industry.siemens.com/mall/tr/tr/Catalog/Product/3RU2116-0GB1 |  | CP | Işıl Ünal
3RU2116-0HB0 | 3RU2 SIRIUS TERMİK RÖLE; FAZ KORUMALI; 1NO+1NC YARDIMCI KONTAKLI 0.55-0.8A; BOY S00 | 1854 | 1 | https://mall.industry.siemens.com/mall/tr/tr/Catalog/Product/3RU2116-0HB0 |  | CP | Işıl Ünal
3RU2116-0HB1 | 3RU2 SIRIUS TERMİK RÖLE; FAZ KORUMALI; 1NO+1NC YARDIMCI KONTAKLI 0.55-0.8A; BOY S00 ( RAYA MONTAJLI ) | 2137 | 1 | https://mall.industry.siemens.com/mall/tr/tr/Catalog/Product/3RU2116-0HB1 |  | CP | Işıl Ünal
3RU2116-0JB0 | 3RU2 SIRIUS TERMİK RÖLE; FAZ KORUMALI; 1NO+1NC YARDIMCI KONTAKLI 0.7-1A; BOY S00 | 1854 | 1 | https://mall.industry.siemens.com/mall/tr/tr/Catalog/Product/3RU2116-0JB0 |  | CP | Işıl Ünal
3RU2116-0JB1 | 3RU2 SIRIUS TERMİK RÖLE; FAZ KORUMALI; 1NO+1NC YARDIMCI KONTAKLI 0.7-1A; BOY S00 ( RAYA MONTAJLI ) | 2137 | 1 | https://mall.industry.siemens.com/mall/tr/tr/Catalog/Product/3RU2116-0JB1 |  | CP | Işıl Ünal
3RU2116-0KB0 | 3RU2 SIRIUS TERMİK RÖLE; FAZ KORUMALI; 1NO+1NC YARDIMCI KONTAKLI 0.9-1;25A; BOY S00 | 1854 | 1 | https://mall.industry.siemens.com/mall/tr/tr/Catalog/Product/3RU2116-0KB0 |  | CP | Işıl Ünal
3RU2116-0KB1 | 3RU2 SIRIUS TERMİK RÖLE; FAZ KORUMALI; 1NO+1NC YARDIMCI KONTAKLI 0.9-1;25A; BOY S00( RAYA MONTAJLI ) | 2168 | 1 | https://mall.industry.siemens.com/mall/tr/tr/Catalog/Product/3RU2116-0KB1 |  | CP | Işıl Ünal
3RU2116-1AB0 | 3RU2 SIRIUS TERMİK RÖLE; FAZ KORUMALI; 1NO+1NC YARDIMCI KONTAKLI 1;1-1;6A; BOY S00 | 1854 | 1 | https://mall.industry.siemens.com/mall/tr/tr/Catalog/Product/3RU2116-1AB0 |  | CP | Işıl Ünal
3RU2116-1AB1 | 3RU2 SIRIUS TERMİK RÖLE; FAZ KORUMALI; 1NO+1NC YARDIMCI KONTAKLI 1;1-1;6A; BOY S00 ( RAYA MONTAJLI ) | 2168 | 1 | https://mall.industry.siemens.com/mall/tr/tr/Catalog/Product/3RU2116-1AB1 |  | CP | Işıl Ünal
3RU2116-1BB0 | 3RU2 SIRIUS TERMİK RÖLE; FAZ KORUMALI; 1NO+1NC YARDIMCI KONTAKLI 1;4-2A; BOY S00 | 1854 | 1 | https://mall.industry.siemens.com/mall/tr/tr/Catalog/Product/3RU2116-1BB0 |  | CP | Işıl Ünal
3RU2116-1BB1 | 3RU2 SIRIUS TERMİK RÖLE; FAZ KORUMALI; 1NO+1NC YARDIMCI KONTAKLI 1;4-2A; BOY S00 ( RAYA MONTAJLI ) | 2168 | 1 | https://mall.industry.siemens.com/mall/tr/tr/Catalog/Product/3RU2116-1BB1 |  | CP | Işıl Ünal
3RU2116-1CB0 | 3RU2 SIRIUS TERMİK RÖLE; FAZ KORUMALI; 1NO+1NC YARDIMCI KONTAKLI 1;8-2;5A; BOY S00 | 1854 | 1 | https://mall.industry.siemens.com/mall/tr/tr/Catalog/Product/3RU2116-1CB0 |  | CP | Işıl Ünal
3RU2116-1CB1 | 3RU2 SIRIUS TERMİK RÖLE; FAZ KORUMALI; 1NO+1NC YARDIMCI KONTAKLI 1;8-2;5A; BOY S00 ( RAYA MONTAJLI ) | 2168 | 1 | https://mall.industry.siemens.com/mall/tr/tr/Catalog/Product/3RU2116-1CB1 |  | CP | Işıl Ünal
3RU2116-1DB0 | 3RU2 SIRIUS TERMİK RÖLE; FAZ KORUMALI; 1NO+1NC YARDIMCI KONTAKLI 2;2-3;2A; BOY S00 | 1854 | 1 | https://mall.industry.siemens.com/mall/tr/tr/Catalog/Product/3RU2116-1DB0 |  | CP | Işıl Ünal
3RU2116-1DB1 | 3RU2 SIRIUS TERMİK RÖLE; FAZ KORUMALI; 1NO+1NC YARDIMCI KONTAKLI 2;2-3;2A; BOY S00 ( RAYA MONTAJLI ) | 2168 | 1 | https://mall.industry.siemens.com/mall/tr/tr/Catalog/Product/3RU2116-1DB1 |  | CP | Işıl Ünal
3RU2116-1EB0 | 3RU2 SIRIUS TERMİK RÖLE; FAZ KORUMALI; 1NO+1NC YARDIMCI KONTAKLI 2;8-4A; BOY S00 | 1854 | 1 | https://mall.industry.siemens.com/mall/tr/tr/Catalog/Product/3RU2116-1EB0 |  | CP | Işıl Ünal
3RU2116-1EB1 | 3RU2 SIRIUS TERMİK RÖLE; FAZ KORUMALI; 1NO+1NC YARDIMCI KONTAKLI 2;8-4A; BOY S00 ( RAYA MONTAJLI ) | 2168 | 1 | https://mall.industry.siemens.com/mall/tr/tr/Catalog/Product/3RU2116-1EB1 |  | CP | Işıl Ünal
3RU2116-1FB0 | 3RU2 SIRIUS TERMİK RÖLE; FAZ KORUMALI; 1NO+1NC YARDIMCI KONTAKLI 3;5-5A; BOY S00 | 1854 | 1 | https://mall.industry.siemens.com/mall/tr/tr/Catalog/Product/3RU2116-1FB0 |  | CP | Işıl Ünal
3RU2116-1FB1 | 3RU2 SIRIUS TERMİK RÖLE; FAZ KORUMALI; 1NO+1NC YARDIMCI KONTAKLI 3;5-5A; BOY S00 ( RAYA MONTAJLI ) | 2168 | 1 | https://mall.industry.siemens.com/mall/tr/tr/Catalog/Product/3RU2116-1FB1 |  | CP | Işıl Ünal
3RU2116-1GB0 | 3RU2 SIRIUS TERMİK RÖLE; FAZ KORUMALI; 1NO+1NC YARDIMCI KONTAKLI 4;5-6;3A; BOY S00 | 1854 | 1 | https://mall.industry.siemens.com/mall/tr/tr/Catalog/Product/3RU2116-1GB0 |  | CP | Işıl Ünal
3RU2116-1GB1 | 3RU2 SIRIUS TERMİK RÖLE; FAZ KORUMALI; 1NO+1NC YARDIMCI KONTAKLI 4;5-6;3A; BOY S00 ( RAYA MONTAJLI ) | 2168 | 1 | https://mall.industry.siemens.com/mall/tr/tr/Catalog/Product/3RU2116-1GB1 |  | CP | Işıl Ünal
3RU2116-1HB0 | 3RU2 SIRIUS TERMİK RÖLE; FAZ KORUMALI; 1NO+1NC YARDIMCI KONTAKLI 5;5-8A; BOY S00 | 1854 | 1 | https://mall.industry.siemens.com/mall/tr/tr/Catalog/Product/3RU2116-1HB0 |  | CP | Işıl Ünal
3RU2116-1HB1 | 3RU2 SIRIUS TERMİK RÖLE; FAZ KORUMALI; 1NO+1NC YARDIMCI KONTAKLI 5;5-8A; BOY S00 ( RAYA MONTAJLI ) | 2168 | 1 | https://mall.industry.siemens.com/mall/tr/tr/Catalog/Product/3RU2116-1HB1 |  | CP | Işıl Ünal
3RU2116-1JB0 | 3RU2 SIRIUS TERMİK RÖLE; FAZ KORUMALI; 1NO+1NC YARDIMCI KONTAKLI 7-10A; BOY S00 | 1854 | 1 | https://mall.industry.siemens.com/mall/tr/tr/Catalog/Product/3RU2116-1JB0 |  | CP | Işıl Ünal
3RU2116-1JB1 | 3RU2 SIRIUS TERMİK RÖLE; FAZ KORUMALI; 1NO+1NC YARDIMCI KONTAKLI 7-10A; BOY S00 ( RAYA MONTAJLI ) | 2168 | 1 | https://mall.industry.siemens.com/mall/tr/tr/Catalog/Product/3RU2116-1JB1 |  | CP | Işıl Ünal
3RU2116-1KB0 | 3RU2 SIRIUS TERMİK RÖLE; FAZ KORUMALI; 1NO+1NC YARDIMCI KONTAKLI 9-12;5A; BOY S00 | 1854 | 1 | https://mall.industry.siemens.com/mall/tr/tr/Catalog/Product/3RU2116-1KB0 |  | CP | Işıl Ünal
3RU2116-1KB1 | 3RU2 SIRIUS TERMİK RÖLE; FAZ KORUMALI; 1NO+1NC YARDIMCI KONTAKLI 9-12;5A; BOY S00 ( RAYA MONTAJLI ) | 2168 | 1 | https://mall.industry.siemens.com/mall/tr/tr/Catalog/Product/3RU2116-1KB1 |  | CP | Işıl Ünal
3RU2116-4AB0 | 3RU2 SIRIUS TERMİK RÖLE; FAZ KORUMALI; 1NO+1NC YARDIMCI KONTAKLI 11-16A; BOY S00 | 1854 | 1 | https://mall.industry.siemens.com/mall/tr/tr/Catalog/Product/3RU2116-4AB0 |  | CP | Işıl Ünal
3RU2116-4AB1 | 3RU2 SIRIUS TERMİK RÖLE; FAZ KORUMALI; 1NO+1NC YARDIMCI KONTAKLI 11-16A; BOY S00 ( RAYA MONTAJLI ) | 2168 | 1 | https://mall.industry.siemens.com/mall/tr/tr/Catalog/Product/3RU2116-4AB1 |  | CP | Işıl Ünal
3RU2126-1JB0 | SIRIUS Termik röle | 2054 | 1 | https://mall.industry.siemens.com/mall/tr/tr/Catalog/Product/3RU2126-1JB0 |  | CP | Işıl Ünal
3RU2126-1KB0 | SIRIUS TERMİK RÖLE | 2143 | 1 | https://mall.industry.siemens.com/mall/tr/tr/Catalog/Product/3RU2126-1KB0 |  | CP | Işıl Ünal
3RU2126-4AB0 | SIRIUS TERMİK RÖLE | 2200 | 1 | https://mall.industry.siemens.com/mall/tr/tr/Catalog/Product/3RU2126-4AB0 |  | CP | Işıl Ünal
3RU2126-4BB0 | 3RU2 SIRIUS TERMİK RÖLE; FAZ KORUMALI; 1NO+1NC YARDIMCI KONTAKLI 14-20A; BOY S0 | 2373 | 1 | https://mall.industry.siemens.com/mall/tr/tr/Catalog/Product/3RU2126-4BB0 |  | CP | Işıl Ünal
3RU2126-4BB1 | 3RU2 SIRIUS TERMİK RÖLE; FAZ KORUMALI; 1NO+1NC YARDIMCI KONTAKLI 14-20A; BOY S0 ( RAYA MONTAJLI ) | 2494 | 1 | https://mall.industry.siemens.com/mall/tr/tr/Catalog/Product/3RU2126-4BB1 |  | CP | Işıl Ünal
3RU2126-4CB0 | 3RU2 SIRIUS TERMİK RÖLE; FAZ KORUMALI; 1NO+1NC YARDIMCI KONTAKLI 17-22A; BOY S0 | 2373 | 1 | https://mall.industry.siemens.com/mall/tr/tr/Catalog/Product/3RU2126-4CB0 |  | CP | Işıl Ünal
3RU2126-4CB1 | 3RU2 SIRIUS TERMİK RÖLE; FAZ KORUMALI; 1NO+1NC YARDIMCI KONTAKLI 17-22A; BOY S0 ( RAYA MONTAJLI ) | 2494 | 1 | https://mall.industry.siemens.com/mall/tr/tr/Catalog/Product/3RU2126-4CB1 |  | CP | Işıl Ünal
3RU2126-4DB0 | 3RU2 SIRIUS TERMİK RÖLE; FAZ KORUMALI; 1NO+1NC YARDIMCI KONTAKLI 20-25A; BOY S0 | 2373 | 1 | https://mall.industry.siemens.com/mall/tr/tr/Catalog/Product/3RU2126-4DB0 |  | CP | Işıl Ünal
3RU2126-4DB1 | 3RU2 SIRIUS TERMİK RÖLE; FAZ KORUMALI; 1NO+1NC YARDIMCI KONTAKLI 20-25A; BOY S0 ( RAYA MONTAJLI ) | 2494 | 1 | https://mall.industry.siemens.com/mall/tr/tr/Catalog/Product/3RU2126-4DB1 |  | CP | Işıl Ünal
3RU2126-4EB0 | 3RU2 SIRIUS TERMİK RÖLE; FAZ KORUMALI; 1NO+1NC YARDIMCI KONTAKLI 27-32A; BOY S0 | 3175 | 1 | https://mall.industry.siemens.com/mall/tr/tr/Catalog/Product/3RU2126-4EB0 |  | CP | Işıl Ünal
3RU2126-4EB1 | 3RU2 SIRIUS TERMİK RÖLE; FAZ KORUMALI; 1NO+1NC YARDIMCI KONTAKLI 27-32A; BOY S0 ( RAYA MONTAJLI ) | 3379 | 1 | https://mall.industry.siemens.com/mall/tr/tr/Catalog/Product/3RU2126-4EB1 |  | CP | Işıl Ünal
3RU2126-4FB0 | 3RU2 SIRIUS TERMİK RÖLE; FAZ KORUMALI; 1NO+1NC YARDIMCI KONTAKLI 34-40A; BOY S0 | 3175 | 1 | https://mall.industry.siemens.com/mall/tr/tr/Catalog/Product/3RU2126-4FB0 |  | CP | Işıl Ünal
3RU2126-4FB1 | 3RU2 SIRIUS TERMİK RÖLE; FAZ KORUMALI; 1NO+1NC YARDIMCI KONTAKLI 34-40A; BOY S0 ( RAYA MONTAJLI ) | 3507 | 1 | https://mall.industry.siemens.com/mall/tr/tr/Catalog/Product/3RU2126-4FB1 |  | CP | Işıl Ünal
3RU2126-4NB0 | 3RU2 SIRIUS TERMİK RÖLE; FAZ KORUMALI; 1NO+1NC YARDIMCI KONTAKLI 23-28A; BOY S0 | 2848 | 1 | https://mall.industry.siemens.com/mall/tr/tr/Catalog/Product/3RU2126-4NB0 |  | CP | Işıl Ünal
3RU2126-4NB1 | 3RU2 SIRIUS TERMİK RÖLE; FAZ KORUMALI; 1NO+1NC YARDIMCI KONTAKLI 23-28A; BOY S0 ( RAYA MONTAJLI ) | 3348 | 1 | https://mall.industry.siemens.com/mall/tr/tr/Catalog/Product/3RU2126-4NB1 |  | CP | Işıl Ünal
3RU2126-4PB0 | 3RU2 SIRIUS TERMİK RÖLE; FAZ KORUMALI; 1NO+1NC YARDIMCI KONTAKLI 30-36A; BOY S0 | 3175 | 1 | https://mall.industry.siemens.com/mall/tr/tr/Catalog/Product/3RU2126-4PB0 |  | CP | Işıl Ünal
3RU2126-4PB1 | 3RU2 SIRIUS TERMİK RÖLE; FAZ KORUMALI; 1NO+1NC YARDIMCI KONTAKLI 30-36A; BOY S0 ( RAYA MONTAJLI ) | 3507 | 1 | https://mall.industry.siemens.com/mall/tr/tr/Catalog/Product/3RU2126-4PB1 |  | CP | Işıl Ünal
3RU2136-4FB0 | 3RU2 SIRIUS TERMİK RÖLE; FAZ KORUMALI; 1NO+1NC YARDIMCI KONTAKLI 28-40A; BOY S2 | 3928 | 1 | https://mall.industry.siemens.com/mall/tr/tr/Catalog/Product/3RU2136-4FB0 |  | CP | Işıl Ünal
3RU2136-4FB1 | 3RU2 SIRIUS TERMİK RÖLE; FAZ KORUMALI; 1NO+1NC YARDIMCI KONTAKLI 28-40A; BOY S2 ( RAYA MONTAJLI ) | 4165 | 1 | https://mall.industry.siemens.com/mall/tr/tr/Catalog/Product/3RU2136-4FB1 |  | CP | Işıl Ünal
3RU2136-4GB0 | 3RU2 SIRIUS TERMİK RÖLE; FAZ KORUMALI; 1NO+1NC YARDIMCI KONTAKLI 36-45A; BOY S2 | 3928 | 1 | https://mall.industry.siemens.com/mall/tr/tr/Catalog/Product/3RU2136-4GB0 |  | CP | Işıl Ünal
3RU2136-4GB1 | 3RU2 SIRIUS TERMİK RÖLE; FAZ KORUMALI; 1NO+1NC YARDIMCI KONTAKLI 36-45A; BOY S2 ( RAYA MONTAJLI ) | 4463 | 1 | https://mall.industry.siemens.com/mall/tr/tr/Catalog/Product/3RU2136-4GB1 |  | CP | Işıl Ünal
3RU2136-4HB0 | 3RU2 SIRIUS TERMİK RÖLE; FAZ KORUMALI; 1NO+1NC YARDIMCI KONTAKLI 40-50A; BOY S2 | 4923 | 1 | https://mall.industry.siemens.com/mall/tr/tr/Catalog/Product/3RU2136-4HB0 |  | CP | Işıl Ünal
3RU2136-4HB1 | 3RU2 SIRIUS TERMİK RÖLE; FAZ KORUMALI; 1NO+1NC YARDIMCI KONTAKLI 40-50A; BOY S2 ( RAYA MONTAJLI ) | 5108 | 1 | https://mall.industry.siemens.com/mall/tr/tr/Catalog/Product/3RU2136-4HB1 |  | CP | Işıl Ünal
3RU2136-4JB0 | 3RU2 SIRIUS TERMİK RÖLE; FAZ KORUMALI; 1NO+1NC YARDIMCI KONTAKLI 54-65A; BOY S2 | 4923 | 1 | https://mall.industry.siemens.com/mall/tr/tr/Catalog/Product/3RU2136-4JB0 |  | CP | Işıl Ünal
3RU2136-4JB1 | 3RU2 SIRIUS TERMİK RÖLE; FAZ KORUMALI; 1NO+1NC YARDIMCI KONTAKLI 54-65A; BOY S2 ( RAYA MONTAJLI ) | 5197 | 1 | https://mall.industry.siemens.com/mall/tr/tr/Catalog/Product/3RU2136-4JB1 |  | CP | Işıl Ünal
3RU2136-4KB0 | 3RU2 SIRIUS TERMİK RÖLE; FAZ KORUMALI; 1NO+1NC YARDIMCI KONTAKLI 62-73A; BOY S2 | 4923 | 1 | https://mall.industry.siemens.com/mall/tr/tr/Catalog/Product/3RU2136-4KB0 |  | CP | Işıl Ünal
3RU2136-4KB1 | 3RU2 SIRIUS TERMİK RÖLE; FAZ KORUMALI; 1NO+1NC YARDIMCI KONTAKLI 62-73A; BOY S2 ( RAYA MONTAJLI ) | 5197 | 1 | https://mall.industry.siemens.com/mall/tr/tr/Catalog/Product/3RU2136-4KB1 |  | CP | Işıl Ünal
3RU2136-4QB0 | 3RU2 SIRIUS TERMİK RÖLE; FAZ KORUMALI; 1NO+1NC YARDIMCI KONTAKLI 47-57A; BOY S2 | 4923 | 1 | https://mall.industry.siemens.com/mall/tr/tr/Catalog/Product/3RU2136-4QB0 |  | CP | Işıl Ünal
3RU2136-4QB1 | 3RU2 SIRIUS TERMİK RÖLE; FAZ KORUMALI; 1NO+1NC YARDIMCI KONTAKLI 47-57A; BOY S2 ( RAYA MONTAJLI ) | 5108 | 1 | https://mall.industry.siemens.com/mall/tr/tr/Catalog/Product/3RU2136-4QB1 |  | CP | Işıl Ünal
3RU2136-4RB0 | 3RU2 SIRIUS TERMİK RÖLE; FAZ KORUMALI; 1NO+1NC YARDIMCI KONTAKLI 70-80A; BOY S2 | 5069 | 1 | https://mall.industry.siemens.com/mall/tr/tr/Catalog/Product/3RU2136-4RB0 |  | CP | Işıl Ünal
3RU2136-4RB1 | 3RU2 SIRIUS TERMİK RÖLE; FAZ KORUMALI; 1NO+1NC YARDIMCI KONTAKLI 70-80A; BOY S2 ( RAYA MONTAJLI ) | 6089 | 1 | https://mall.industry.siemens.com/mall/tr/tr/Catalog/Product/3RU2136-4RB1 |  | CP | Işıl Ünal
3RU2146-4KB0 | 3RU2 SIRIUS TERMİK RÖLE; FAZ KORUMALI; 1NO+1NC YARDIMCI KONTAKLI 57-75A; BOY S3 | 6102 | 1 | https://mall.industry.siemens.com/mall/tr/tr/Catalog/Product/3RU2146-4KB0 |  | CP | Işıl Ünal
3RU2146-4KB1 | 3RU2 SIRIUS TERMİK RÖLE; FAZ KORUMALI; 1NO+1NC YARDIMCI KONTAKLI 57-75A; BOY S3 ( RAYA MONTAJLI ) | 6769 | 1 | https://mall.industry.siemens.com/mall/tr/tr/Catalog/Product/3RU2146-4KB1 |  | CP | Işıl Ünal
3RU2146-4LB0 | 3RU2 SIRIUS TERMİK RÖLE; FAZ KORUMALI; 1NO+1NC YARDIMCI KONTAKLI 70-90A; BOY S3 | 6265 | 1 | https://mall.industry.siemens.com/mall/tr/tr/Catalog/Product/3RU2146-4LB0 |  | CP | Işıl Ünal
3RU2146-4LB1 | 3RU2 SIRIUS TERMİK RÖLE; FAZ KORUMALI; 1NO+1NC YARDIMCI KONTAKLI 70-90A; BOY S3 ( RAYA MONTAJLI ) | 6924 | 1 | https://mall.industry.siemens.com/mall/tr/tr/Catalog/Product/3RU2146-4LB1 |  | CP | Işıl Ünal
3RU2146-4MB0 | 3RU2 SIRIUS TERMİK RÖLE; FAZ KORUMALI; 1NO+1NC YARDIMCI KONTAKLI 80-100A; BOY S3 | 8033 | 1 | https://mall.industry.siemens.com/mall/tr/tr/Catalog/Product/3RU2146-4MB0 |  | CP | Işıl Ünal
3RU2146-4MB1 | 3RU2 SIRIUS TERMİK RÖLE; FAZ KORUMALI; 1NO+1NC YARDIMCI KONTAKLI 80-100A; BOY S3 ( RAYA MONTAJLI ) | 8378 | 1 | https://mall.industry.siemens.com/mall/tr/tr/Catalog/Product/3RU2146-4MB1 |  | CP | Işıl Ünal
3RU2916-3AA01 | SIRIUS 3RU2 TERMİK RÖLE AKSESUARI; TERMİK RÖLE RAYA MONTAJ PARÇASI BOY S00 | 494 | 1 | https://mall.industry.siemens.com/mall/tr/tr/Catalog/Product/3RU2916-3AA01 |  | CP | Işıl Ünal
3RU2926-3AA01 | SIRIUS 3RU2 TERMİK RÖLE AKSESUARI; TERMİK RÖLE RAYA MONTAJ PARÇASI BOY S0 | 617 | 1 | https://mall.industry.siemens.com/mall/tr/tr/Catalog/Product/3RU2926-3AA01 |  | CP | Işıl Ünal
3RU2936-3AA01 | SIRIUS 3RU2 TERMİK RÖLE AKSESUARI; TERMİK RÖLE RAYA MONTAJ PARÇASI BOY S2 | 773 | 1 | https://mall.industry.siemens.com/mall/tr/tr/Catalog/Product/3RU2936-3AA01 |  | CP | Işıl Ünal
3RU2946-3AA01 | SIRIUS 3RU2 TERMİK RÖLE AKSESUARI; TERMİK RÖLE RAYA MONTAJ PARÇASI BOY S3 | 895 | 1 | https://mall.industry.siemens.com/mall/tr/tr/Catalog/Product/3RU2946-3AA01 |  | CP | Işıl Ünal
3RV1011-0BA10 | Motor koruması için devre kesici boyutu S00, SINIF 10 A-serbest bırakma 0,14...0,2 A N-serbest bırakma 2,6 A Vidalı terminal Standart anahtarlama kapasitesi | 2970 | 1 | https://mall.industry.siemens.com/mall/tr/tr/Catalog/Product/3RV1011-0BA10 | LİSTE DIŞI | CP | Işıl Ünal
3RV1011-0HA10 | Motor koruması için devre kesici boyutu S00, SINIF 10 A-serbest bırakma 0,55...0,8 A N-serbest bırakma 10 A Vidalı terminal Standart anahtarlama kapasitesi | 3039 | 1 | https://mall.industry.siemens.com/mall/tr/tr/Catalog/Product/3RV1011-0HA10 | LİSTE DIŞI | CP | Işıl Ünal
3RV1011-1AA10 | Motor koruması için devre kesici boyutu S00, SINIF 10 A-serbest bırakma 1.1...1.6 A N-serbest bırakma 21 A Vidalı terminal Standart anahtarlama kapasitesi | 3107 | 1 | https://mall.industry.siemens.com/mall/tr/tr/Catalog/Product/3RV1011-1AA10 | LİSTE DIŞI | CP | Işıl Ünal
3RV1912-1CP0 | Düşük gerilim bobini, 230 V AC, 50 Hz / 240 V, 60 Hz, önde gelen yardımcı anahtar 2NO ile, devre kesici 3RV1011 için | 1462 | 1 | https://mall.industry.siemens.com/mall/tr/tr/Catalog/Product/3RV1912-1CP0 | LİSTE DIŞI | CP | Işıl Ünal
3RV1913-1CA00 | Yüzeye montaj için kalıplanmış plastik muhafaza koruma sınıfı IP55, N ve PE terminali 54 mm, metrik kablo rakoru ile. UL/CSA onayı yok | 750 | 1 | https://mall.industry.siemens.com/mall/tr/tr/Catalog/Product/3RV1913-1CA00 | LİSTE DIŞI | CP | Işıl Ünal
3RV1915-1AB | 4 ŞALTER İÇİN 3 FAZLI BARA BAĞLANTI PARÇASI BOY S2, 55 MM | 847 | 1 | https://mall.industry.siemens.com/mall/tr/tr/Catalog/Product/3RV1915-1AB |  | CP | Işıl Ünal
3RV1915-1BB | 3 fazlı baralar 3 anahtar için 45 mm modüler aralık çatal şekilli bağlantılar | 654 | 1 | https://mall.industry.siemens.com/mall/tr/tr/Catalog/Product/3RV1915-1BB | LİSTE DIŞI | CP | Işıl Ünal
3RV1915-1CB | 3 fazlı baralar 4 anahtar için 45 mm modüler aralık çatal şekilli bağlantılar | 654 | 1 | https://mall.industry.siemens.com/mall/tr/tr/Catalog/Product/3RV1915-1CB | LİSTE DIŞI | CP | Işıl Ünal
3RV1915-1DB | 5 ŞALTER İÇİN 3 FAZLI BARA BAĞLANTI PARÇASI BOY S00,S0; 45MM | 654 | 1 | https://mall.industry.siemens.com/mall/tr/tr/Catalog/Product/3RV1915-1DB |  | CP | Işıl Ünal
3RV1915-2DB | 5 ŞALTER İÇİN 3 FAZLI BARA BAĞLANTI PARÇASI BOY S00,S0;55MM | 770 | 1 | https://mall.industry.siemens.com/mall/tr/tr/Catalog/Product/3RV1915-2DB |  | CP | Işıl Ünal
3RV1915-5A | Üstten S0 ve S00 bağlantısı için 3 fazlı bara için 3 fazlı besleme terminali pin şekilli bağlantılar | 498 | 1 | https://mall.industry.siemens.com/mall/tr/tr/Catalog/Product/3RV1915-5A | LİSTE DIŞI | CP | Işıl Ünal
3RV1915-6AB | KORUMA KAPAĞI BOY S00,S0 | 79 | 10 | https://mall.industry.siemens.com/mall/tr/tr/Catalog/Product/3RV1915-6AB |  | CP | Işıl Ünal
3RV1923-1CA00 | 3RV2 MOTOR KORUMA ŞALTERİ AKSESUARI; MUHAFAZA KUTUSU; 54mm GENİŞLİK; SİYAH | 770 | 1 | https://mall.industry.siemens.com/mall/tr/tr/Catalog/Product/3RV1923-1CA00 |  | CP | Işıl Ünal
3RV1923-1DA00 | 3RV2 MOTOR KORUMA ŞALTERİ AKSESUARI; MUHAFAZA KUTUSU; 72mm GENİŞLİK; SİYAH | 779 | 1 | https://mall.industry.siemens.com/mall/tr/tr/Catalog/Product/3RV1923-1DA00 |  | CP | Işıl Ünal
3RV1923-1FA00 | 3RV2 MOTOR KORUMA ŞALTERİ AKSESUARI; MUHAFAZA KUTUSU; 54mm GENİŞLİK; ACİL STOP | 807 | 1 | https://mall.industry.siemens.com/mall/tr/tr/Catalog/Product/3RV1923-1FA00 |  | CP | Işıl Ünal
3RV1923-1GA00 | 3RV2 MOTOR KORUMA ŞALTERİ AKSESUARI; MUHAFAZA KUTUSU; 72mm GENİŞLİK; ACİL STOP | 875 | 1 | https://mall.industry.siemens.com/mall/tr/tr/Catalog/Product/3RV1923-1GA00 |  | CP | Işıl Ünal
3RV1927-5AA00 | BARA BAĞLANTI SOKETİ, S0 BOY İÇİN, VİDALI | 155 | 1 | https://mall.industry.siemens.com/mall/tr/tr/Catalog/Product/3RV1927-5AA00 |  | CP | Işıl Ünal
3RV1933-1DA00 | Yüzeye montaj için kalıplanmış plastik muhafaza Koruma sınıfı IP55 N ve PE terminali ile Metrik kablo rakoru ile 82 mm O konumunda kilitlenebilir UL/CSA onayı yok | 3223 | 1 | https://mall.industry.siemens.com/mall/tr/tr/Catalog/Product/3RV1933-1DA00 | LİSTE DIŞI | CP | Işıl Ünal
3RV1935-1C | 4 ŞALTER İÇİN 3 FAZLI BARA BAĞ. PARÇASI BOY S2 55 MM | 909 | 1 | https://mall.industry.siemens.com/mall/tr/tr/Catalog/Product/3RV1935-1C |  | CP | Işıl Ünal
3RV1935-3C | 4 ŞALTER İÇİN 3 FAZLI BARA BAĞLANTI PARÇASI BOY S2 | 1039 | 1 | https://mall.industry.siemens.com/mall/tr/tr/Catalog/Product/3RV1935-3C |  | CP | Işıl Ünal
3RV1935-6A | KORUMA KAPAĞI BOY S2 | 127 | 5 | https://mall.industry.siemens.com/mall/tr/tr/Catalog/Product/3RV1935-6A |  | CP | Işıl Ünal
3RV2011-0BA10 | Motor koruması için devre kesici boyutu S00, SINIF 10 A-serbest bırakma 0,14...0,2 A N-ayırma 2,6 A vidalı terminal Standart anahtarlama kapasitesi | 2143 | 1 | https://mall.industry.siemens.com/mall/tr/tr/Catalog/Product/3RV2011-0BA10 | LİSTE DIŞI | CP | Işıl Ünal
3RV2011-0DA10 | SIRIUS 3RV2 MOTOR KORUMA ŞALTERİ; TERMİK VE KISA DEVRE KORUMALI; 0;22-0;32A; 100kA BOY S00 | 2143 | 1 | https://mall.industry.siemens.com/mall/tr/tr/Catalog/Product/3RV2011-0DA10 |  | CP | Işıl Ünal
3RV2011-0EA10 | SIRIUS 3RV2 MOTOR KORUMA ŞALTERİ; TERMİK VE KISA DEVRE KORUMALI; 0;28-0;4; 100kA BOY S00 | 2143 | 1 | https://mall.industry.siemens.com/mall/tr/tr/Catalog/Product/3RV2011-0EA10 |  | CP | Işıl Ünal
3RV2011-0FA10 | SIRIUS 3RV2 MOTOR KORUMA ŞALTERİ; TERMİK VE KISA DEVRE KORUMALI; 0;35-0;5A; 100kA BOY S00 | 2143 | 1 | https://mall.industry.siemens.com/mall/tr/tr/Catalog/Product/3RV2011-0FA10 |  | CP | Işıl Ünal
3RV2011-0GA10 | SIRIUS 3RV2 MOTOR KORUMA ŞALTERİ; TERMİK VE KISA DEVRE KORUMALI; 0;45-0;63A; 100kA BOY S00 | 2143 | 1 | https://mall.industry.siemens.com/mall/tr/tr/Catalog/Product/3RV2011-0GA10 |  | CP | Işıl Ünal
3RV2011-0HA10 | SIRIUS 3RV2 MOTOR KORUMA ŞALTERİ; TERMİK VE KISA DEVRE KORUMALI; 0;55-0;8A; 100kA BOY S00 | 2268 | 1 | https://mall.industry.siemens.com/mall/tr/tr/Catalog/Product/3RV2011-0HA10 |  | CP | Işıl Ünal
3RV2011-0JA10 | SIRIUS 3RV2 MOTOR KORUMA ŞALTERİ; TERMİK VE KISA DEVRE KORUMALI; 0;7-1A; 100kA BOY S00 | 2268 | 1 | https://mall.industry.siemens.com/mall/tr/tr/Catalog/Product/3RV2011-0JA10 |  | CP | Işıl Ünal
3RV2011-0KA10 | SIRIUS 3RV2 MOTOR KORUMA ŞALTERİ; TERMİK VE KISA DEVRE KORUMALI; 0;9-1;25A; 100kA BOY S00 | 2355 | 1 | https://mall.industry.siemens.com/mall/tr/tr/Catalog/Product/3RV2011-0KA10 |  | CP | Işıl Ünal
3RV2011-1AA10 | SIRIUS 3RV2 MOTOR KORUMA ŞALTERİ; TERMİK VE KISA DEVRE KORUMALI; 1;1-1;6A; 100kA BOY S00 | 2355 | 1 | https://mall.industry.siemens.com/mall/tr/tr/Catalog/Product/3RV2011-1AA10 |  | CP | Işıl Ünal
3RV2011-1BA10 | SIRIUS 3RV2 MOTOR KORUMA ŞALTERİ; TERMİK VE KISA DEVRE KORUMALI; 1;4-2A; 100kA ; BOY S0 | 2473 | 1 | https://mall.industry.siemens.com/mall/tr/tr/Catalog/Product/3RV2011-1BA10 |  | CP | Işıl Ünal
3RV2011-1CA10 | SIRIUS 3RV2 MOTOR KORUMA ŞALTERİ; TERMİK VE KISA DEVRE KORUMALI; 1;8-2;5A; 100kA BOY S00 | 2473 | 1 | https://mall.industry.siemens.com/mall/tr/tr/Catalog/Product/3RV2011-1CA10 |  | CP | Işıl Ünal
3RV2011-1DA10 | SIRIUS 3RV2 MOTOR KORUMA ŞALTERİ; TERMİK VE KISA DEVRE KORUMALI; 2;2-3;2A; 100kA ; BOY S0 | 2473 | 1 | https://mall.industry.siemens.com/mall/tr/tr/Catalog/Product/3RV2011-1DA10 |  | CP | Işıl Ünal
3RV2011-1EA10 | SIRIUS 3RV2 MOTOR KORUMA ŞALTERİ; TERMİK VE KISA DEVRE KORUMALI; 2;8-4A; 100kA ; BOY S0 | 2473 | 1 | https://mall.industry.siemens.com/mall/tr/tr/Catalog/Product/3RV2011-1EA10 |  | CP | Işıl Ünal
3RV2011-1FA10 | SIRIUS 3RV2 MOTOR KORUMA ŞALTERİ; TERMİK VE KISA DEVRE KORUMALI; 3;5-5A; 100kA BOY S00 | 2473 | 1 | https://mall.industry.siemens.com/mall/tr/tr/Catalog/Product/3RV2011-1FA10 |  | CP | Işıl Ünal
3RV2011-1GA10 | SIRIUS 3RV2 MOTOR KORUMA ŞALTERİ; TERMİK VE KISA DEVRE KORUMALI; 4;5-6;3A; 100kA BOY S00 | 2473 | 1 | https://mall.industry.siemens.com/mall/tr/tr/Catalog/Product/3RV2011-1GA10 |  | CP | Işıl Ünal
3RV2011-1HA10 | SIRIUS 3RV2 MOTOR KORUMA ŞALTERİ; TERMİK VE KISA DEVRE KORUMALI; 5;5-8A; 100kA ; BOY S00 | 2473 | 1 | https://mall.industry.siemens.com/mall/tr/tr/Catalog/Product/3RV2011-1HA10 |  | CP | Işıl Ünal
3RV2011-1JA10 | SIRIUS 3RV2 MOTOR KORUMA ŞALTERİ; TERMİK VE KISA DEVRE KORUMALI; 7-10A; 100kA ; BOY S00 | 2747 | 1 | https://mall.industry.siemens.com/mall/tr/tr/Catalog/Product/3RV2011-1JA10 |  | CP | Işıl Ünal
3RV2011-1KA10 | SIRIUS 3RV2 MOTOR KORUMA ŞALTERİ; TERMİK VE KISA DEVRE KORUMALI; 9-12;5A; 100kA ; BOY S00 | 2747 | 1 | https://mall.industry.siemens.com/mall/tr/tr/Catalog/Product/3RV2011-1KA10 |  | CP | Işıl Ünal
3RV2011-4AA10 | SIRIUS 3RV2 MOTOR KORUMA ŞALTERİ; TERMİK VE KISA DEVRE KORUMALI; 11-16A; 100kA ; BOY S00 | 2767 | 1 | https://mall.industry.siemens.com/mall/tr/tr/Catalog/Product/3RV2011-4AA10 |  | CP | Işıl Ünal
3RV2021-0GA10 | Motor koruması için devre kesici boyutu S0, SINIF 10 A-serbest bırakma 0,45...0,63 A N-ayırma 8,2 A vidalı terminal Standart anahtarlama kapasitesi | 2538 | 1 | https://mall.industry.siemens.com/mall/tr/tr/Catalog/Product/3RV2021-0GA10 | LİSTE DIŞI | CP | Işıl Ünal
3RV2021-0JA10 | Motor koruması için devre kesici boyutu S0, SINIF 10 A-serbest bırakma 0,7...1 A N-serbest bırakma 13 A vidalı terminal Standart anahtarlama kapasitesi | 2657 | 1 | https://mall.industry.siemens.com/mall/tr/tr/Catalog/Product/3RV2021-0JA10 | LİSTE DIŞI | CP | Işıl Ünal
3RV2021-1AA10 | Motor koruması için devre kesici boyutu S0, SINIF 10 A-serbest bırakma 1.1...1.6 A N-ayırma 21 A vidalı terminal Standart anahtarlama kapasitesi | 2747 | 1 | https://mall.industry.siemens.com/mall/tr/tr/Catalog/Product/3RV2021-1AA10 | LİSTE DIŞI | CP | Işıl Ünal
3RV2021-1BA10 | Motor koruması için devre kesici boyutu S0, SINIF 10 A-serbest bırakma 1,4...2 A N-serbest bırakma 26 A vidalı terminal Standart anahtarlama kapasitesi | 2863 | 1 | https://mall.industry.siemens.com/mall/tr/tr/Catalog/Product/3RV2021-1BA10 | LİSTE DIŞI | CP | Işıl Ünal
3RV2021-1CA10 | Motor koruması için devre kesici boyutu S0, SINIF 10 A-serbest bırakma 1,8...2,5 A N-ayırma 33 A vidalı terminal Standart anahtarlama kapasitesi | 2863 | 1 | https://mall.industry.siemens.com/mall/tr/tr/Catalog/Product/3RV2021-1CA10 | LİSTE DIŞI | CP | Işıl Ünal
3RV2021-1DA10 | Motor koruması için devre kesici boyutu S0, SINIF 10 A-serbest bırakma 2.2...3.2 A N serbest bırakma 42 A vidalı terminal Standart anahtarlama kapasitesi | 2863 | 1 | https://mall.industry.siemens.com/mall/tr/tr/Catalog/Product/3RV2021-1DA10 | LİSTE DIŞI | CP | Işıl Ünal
3RV2021-1EA10 | Motor koruması için devre kesici boyutu S0, SINIF 10 A-serbest bırakma 2,8...4 A N serbest bırakma 52 A vidalı terminal Standart anahtarlama kapasitesi | 2863 | 1 | https://mall.industry.siemens.com/mall/tr/tr/Catalog/Product/3RV2021-1EA10 | LİSTE DIŞI | CP | Işıl Ünal
3RV2021-1FA10 | Motor koruması için devre kesici boyutu S0, SINIF 10 A-serbest bırakma 3,5...5 A N serbest bırakma 65 A vidalı terminal Standart anahtarlama kapasitesi | 2863 | 1 | https://mall.industry.siemens.com/mall/tr/tr/Catalog/Product/3RV2021-1FA10 | LİSTE DIŞI | CP | Işıl Ünal
3RV2021-1GA10 | Motor koruması için devre kesici boyutu S0, SINIF 10 A-serbest bırakma 4.5...6.3 A N-ayırma 82 A vidalı terminal Standart anahtarlama kapasitesi | 2863 | 1 | https://mall.industry.siemens.com/mall/tr/tr/Catalog/Product/3RV2021-1GA10 | LİSTE DIŞI | CP | Işıl Ünal
3RV2021-1HA10 | Motor koruması için devre kesici boyutu S0, SINIF 10 A-serbest bırakma 5,5...8 A N-ayırma 104 A vidalı terminal Standart anahtarlama kapasitesi | 2863 | 1 | https://mall.industry.siemens.com/mall/tr/tr/Catalog/Product/3RV2021-1HA10 | LİSTE DIŞI | CP | Işıl Ünal
3RV2021-1JA10 | Motor koruması için devre kesici boyutu S0, SINIF 10 A-serbest bırakma 7...10 A N serbest bırakma 130 A vidalı terminal Standart anahtarlama kapasitesi | 3127 | 1 | https://mall.industry.siemens.com/mall/tr/tr/Catalog/Product/3RV2021-1JA10 | LİSTE DIŞI | CP | Işıl Ünal
3RV2021-1KA10 | Motor koruması için devre kesici boyutu S0, SINIF 10 A-serbest bırakma 9...12,5 A N-serbest bırakma 163 A vidalı terminal Standart anahtarlama kapasitesi | 3127 | 1 | https://mall.industry.siemens.com/mall/tr/tr/Catalog/Product/3RV2021-1KA10 | LİSTE DIŞI | CP | Işıl Ünal
3RV2021-4AA10 | SIRIUS 3RV2 MOTOR KORUMA ŞALTERİ; TERMİK VE KISA DEVRE KORUMALI; 11-16A; 55kA ; BOY S0 | 3035 | 1 | https://mall.industry.siemens.com/mall/tr/tr/Catalog/Product/3RV2021-4AA10 |  | CP | Işıl Ünal
3RV2021-4BA10 | SIRIUS 3RV2 MOTOR KORUMA ŞALTERİ; TERMİK VE KISA DEVRE KORUMALI; 14-20A; 55kA ; BOY S0 | 3104 | 1 | https://mall.industry.siemens.com/mall/tr/tr/Catalog/Product/3RV2021-4BA10 |  | CP | Işıl Ünal
3RV2021-4CA10 | SIRIUS 3RV2 MOTOR KORUMA ŞALTERİ; TERMİK VE KISA DEVRE KORUMALI; 17-22A; 55kA ; BOY S0 | 3212 | 1 | https://mall.industry.siemens.com/mall/tr/tr/Catalog/Product/3RV2021-4CA10 |  | CP | Işıl Ünal
3RV2021-4DA10 | SIRIUS 3RV2 MOTOR KORUMA ŞALTERİ; TERMİK VE KISA DEVRE KORUMALI; 20-25A; 55kA ; BOY S0 | 3570 | 1 | https://mall.industry.siemens.com/mall/tr/tr/Catalog/Product/3RV2021-4DA10 |  | CP | Işıl Ünal
3RV2021-4EA10 | SIRIUS 3RV2 MOTOR KORUMA ŞALTERİ; TERMİK VE KISA DEVRE KORUMALI; 27-32A; 55kA ; BOY S0 | 4917 | 1 | https://mall.industry.siemens.com/mall/tr/tr/Catalog/Product/3RV2021-4EA10 |  | CP | Işıl Ünal
3RV2021-4FA10 | SIRIUS 3RV2 MOTOR KORUMA ŞALTERİ; TERMİK VE KISA DEVRE KORUMALI; 34-40A; 20kA ; BOY S0 | 7865 | 1 | https://mall.industry.siemens.com/mall/tr/tr/Catalog/Product/3RV2021-4FA10 |  | CP | Işıl Ünal
3RV2021-4NA10 | SIRIUS 3RV2 MOTOR KORUMA ŞALTERİ; TERMİK VE KISA DEVRE KORUMALI; 23-28A; 55kA ; BOY S0 | 4917 | 1 | https://mall.industry.siemens.com/mall/tr/tr/Catalog/Product/3RV2021-4NA10 |  | CP | Işıl Ünal
3RV2021-4PA10 | SIRIUS 3RV2 MOTOR KORUMA ŞALTERİ; TERMİK VE KISA DEVRE KORUMALI; 30-36A; 20kA ; BOY S0 | 6814 | 1 | https://mall.industry.siemens.com/mall/tr/tr/Catalog/Product/3RV2021-4PA10 |  | CP | Işıl Ünal
3RV2031-4JA10 | SIRIUS 3RV2 MOTOR KORUMA ŞALTERİ; TERMİK VE KISA DEVRE KORUMALI; 54-65A; 65kA ; BOY S2 | 9365 | 1 | https://mall.industry.siemens.com/mall/tr/tr/Catalog/Product/3RV2031-4JA10 |  | CP | Işıl Ünal
3RV2031-4KA10 | SIRIUS 3RV2 MOTOR KORUMA ŞALTERİ; TERMİK VE KISA DEVRE KORUMALI; 62-73A; 65kA ; BOY S2 | 10280 | 1 | https://mall.industry.siemens.com/mall/tr/tr/Catalog/Product/3RV2031-4KA10 |  | CP | Işıl Ünal
3RV2031-4RA10 | SIRIUS 3RV2 MOTOR KORUMA ŞALTERİ; TERMİK VE KISA DEVRE KORUMALI; 70-80A; 65kA ; BOY S2 | 10900 | 1 | https://mall.industry.siemens.com/mall/tr/tr/Catalog/Product/3RV2031-4RA10 |  | CP | Işıl Ünal
3RV2031-4UA10 | SIRIUS 3RV2 MOTOR KORUMA ŞALTERİ; TERMİK VE KISA DEVRE KORUMALI; 32-40A; 65kA ; BOY S2 | 8485 | 1 | https://mall.industry.siemens.com/mall/tr/tr/Catalog/Product/3RV2031-4UA10 |  | CP | Işıl Ünal
3RV2031-4VA10 | SIRIUS 3RV2 MOTOR KORUMA ŞALTERİ; TERMİK VE KISA DEVRE KORUMALI; 35-45A; 65kA ; BOY S2 | 9074 | 1 | https://mall.industry.siemens.com/mall/tr/tr/Catalog/Product/3RV2031-4VA10 |  | CP | Işıl Ünal
3RV2031-4WA10 | SIRIUS 3RV2 MOTOR KORUMA ŞALTERİ; TERMİK VE KISA DEVRE KORUMALI; 42-52A; 65kA ; BOY S2 | 9365 | 1 | https://mall.industry.siemens.com/mall/tr/tr/Catalog/Product/3RV2031-4WA10 |  | CP | Işıl Ünal
3RV2031-4XA10 | SIRIUS 3RV2 MOTOR KORUMA ŞALTERİ; TERMİK VE KISA DEVRE KORUMALI; 49-59A; 65kA ; BOY S2 | 9365 | 1 | https://mall.industry.siemens.com/mall/tr/tr/Catalog/Product/3RV2031-4XA10 |  | CP | Işıl Ünal
3RV2041-4JA10 | SIRIUS 3RV2 MOTOR KORUMA ŞALTERİ; TERMİK VE KISA DEVRE KORUMALI; 45-63A; 65kA ; BOY S3 | 10014 | 1 | https://mall.industry.siemens.com/mall/tr/tr/Catalog/Product/3RV2041-4JA10 |  | CP | Işıl Ünal
3RV2041-4KA10 | SIRIUS 3RV2 MOTOR KORUMA ŞALTERİ; TERMİK VE KISA DEVRE KORUMALI; 57-75A; 65kA ; BOY S3 | 11050 | 1 | https://mall.industry.siemens.com/mall/tr/tr/Catalog/Product/3RV2041-4KA10 |  | CP | Işıl Ünal
3RV2041-4MA10 | SIRIUS 3RV2 MOTOR KORUMA ŞALTERİ; TERMİK VE KISA DEVRE KORUMALI; 80-100A; 65kA ; BOY S3 | 12520 | 1 | https://mall.industry.siemens.com/mall/tr/tr/Catalog/Product/3RV2041-4MA10 |  | CP | Işıl Ünal
3RV2041-4RA10 | SIRIUS 3RV2 MOTOR KORUMA ŞALTERİ; TERMİK VE KISA DEVRE KORUMALI; 65-84A; 65kA ; BOY S3 | 11640 | 1 | https://mall.industry.siemens.com/mall/tr/tr/Catalog/Product/3RV2041-4RA10 |  | CP | Işıl Ünal
3RV2041-4YA10 | SIRIUS 3RV2 MOTOR KORUMA ŞALTERİ; TERMİK VE KISA DEVRE KORUMALI; 75-93A; 65kA ; BOY S3 | 11844 | 1 | https://mall.industry.siemens.com/mall/tr/tr/Catalog/Product/3RV2041-4YA10 |  | CP | Işıl Ünal
3RV2711-1ED10 | UL 489, CSA C22.2 No.5-02 A serbest bırakma 4 A N serbest bırakma 52 A vidalı terminal ile sistem koruması için devre kesici boyutu S00 Standart anahtarlama kapasitesi | 7599 | 1 | https://mall.industry.siemens.com/mall/tr/tr/Catalog/Product/3RV2711-1ED10 | LİSTE DIŞI | CP | Işıl Ünal
3RV2711-1GD10 | Onaylı devre kesici UL 489, CSA C22.2 No.5-02 A-serbest bırakma 6,3 A N-serbest bırakma 82 A vidalı terminal ile sistem koruması için devre kesici boyutu S00 Standart anahtarlama kapasitesi | 9227 | 1 | https://mall.industry.siemens.com/mall/tr/tr/Catalog/Product/3RV2711-1GD10 | LİSTE DIŞI | CP | Işıl Ünal
3RV2901-1A | 3RV2 MOTOR KORUMA ŞALTERİ AKSESUARI; YARDIMCI KONTAK BLOĞU; YANDAN MONTAJLI; VİDALI; 1NO+1NC | 382 | 1 | https://mall.industry.siemens.com/mall/tr/tr/Catalog/Product/3RV2901-1A |  | CP | Işıl Ünal
3RV2901-1B | 3RV2 MOTOR KORUMA ŞALTERİ AKSESUARI; YARDIMCI KONTAK BLOĞU; YANDAN MONTAJLI; VİDALI; 2NO | 382 | 1 | https://mall.industry.siemens.com/mall/tr/tr/Catalog/Product/3RV2901-1B |  | CP | Işıl Ünal
3RV2901-1D | 3RV2 MOTOR KORUMA ŞALTERİ AKSESUARI; YARDIMCI KONTAK BLOĞU; ÜSTTEN YATAY MONTAJLI; 1C/0 | 339 | 1 | https://mall.industry.siemens.com/mall/tr/tr/Catalog/Product/3RV2901-1D |  | CP | Işıl Ünal
3RV2901-1E | 3RV2 MOTOR KORUMA ŞALTERİ AKSESUARI; YARDIMCI KONTAK BLOĞU; ÜSTTEN YATAY MONTAJLI; 1NO+1NC | 382 | 1 | https://mall.industry.siemens.com/mall/tr/tr/Catalog/Product/3RV2901-1E |  | CP | Işıl Ünal
3RV2901-2B | MOTOR KORUMA ŞALTERİ AKSESUARI; YARDIMCI KONTAK BLOĞU YANDAN MONTAJLI, 2NO, CAGE CLAMP BAĞLANTILI | 382 | 1 | https://mall.industry.siemens.com/mall/tr/tr/Catalog/Product/3RV2901-2B | LİSTE DIŞI | CP | Işıl Ünal
3RV2902-1AB4 | 3RV2 MOTOR KORUMA ŞALTERİ AKSESUARI; DÜŞÜK GERİLİM BOBİNİ; DC 24V | 2857 | 1 | https://mall.industry.siemens.com/mall/tr/tr/Catalog/Product/3RV2902-1AB4 |  | CP | Işıl Ünal
3RV2902-1AP0 | 3RV2 MOTOR KORUMA ŞALTERİ AKSESUARI; DÜŞÜK GERİLİM BOBİNİ; AC 230V | 1073 | 1 | https://mall.industry.siemens.com/mall/tr/tr/Catalog/Product/3RV2902-1AP0 |  | CP | Işıl Ünal
3RV2902-1DB0 | 3RV2 MOTOR KORUMA ŞALTERİ AKSESUARI; AÇTIRMA BOBİNİ; DC 24V | 1073 | 1 | https://mall.industry.siemens.com/mall/tr/tr/Catalog/Product/3RV2902-1DB0 |  | CP | Işıl Ünal
3RV2902-1DP0 | 3RV2 MOTOR KORUMA ŞALTERİ AKSESUARI; AÇTIRMA BOBİNİ; AC 210-240V | 1073 | 1 | https://mall.industry.siemens.com/mall/tr/tr/Catalog/Product/3RV2902-1DP0 |  | CP | Işıl Ünal
3RV2917-1A | 3 FAZLI TOPLU BESLEME MODÜLÜ, S00 VE S0 İÇİN | 787 | 1 | https://mall.industry.siemens.com/mall/tr/tr/Catalog/Product/3RV2917-1A |  | CP | Işıl Ünal
3RV2917-4A | 3 FAZLI İLAVE BESLEME MODÜLÜ, 2 ŞALTER İÇİN | 495 | 1 | https://mall.industry.siemens.com/mall/tr/tr/Catalog/Product/3RV2917-4A |  | CP | Işıl Ünal
3RV2917-4B | 3 FAZLI İLAVE BESLEME MODÜLÜ, 3 ŞALTER İÇİN | 640 | 1 | https://mall.industry.siemens.com/mall/tr/tr/Catalog/Product/3RV2917-4B |  | CP | Işıl Ünal
3RV2917-5BA00 | MODÜL BİRLEŞTİRME PARÇASI | 215 | 1 | https://mall.industry.siemens.com/mall/tr/tr/Catalog/Product/3RV2917-5BA00 |  | CP | Işıl Ünal
3RV2917-5CA00 | BARA BAĞLANTI SOKETİ, S00 BOY İÇİN, VİDALI | 155 | 1 | https://mall.industry.siemens.com/mall/tr/tr/Catalog/Product/3RV2917-5CA00 |  | CP | Işıl Ünal
3RV2917-5D | KLEMENS BLOĞU | 577 | 1 | https://mall.industry.siemens.com/mall/tr/tr/Catalog/Product/3RV2917-5D |  | CP | Işıl Ünal
3RV2917-5FA00 | BESLEME İÇİN BAĞLANTI MODÜLÜ | 343 | 1 | https://mall.industry.siemens.com/mall/tr/tr/Catalog/Product/3RV2917-5FA00 |  | CP | Işıl Ünal
3RV2917-6A | MODÜL SONLANDIRMA PARÇASI | 50 | 10 | https://mall.industry.siemens.com/mall/tr/tr/Catalog/Product/3RV2917-6A |  | CP | Işıl Ünal
3RV2921-1M | 3RV2 MOTOR KORUMA ŞALTERİ AKSESUARI; AŞIRI AKIM VE KISA DEVRE İHBARI İÇİN ALAERM ŞALTERİ; 2NO+2NC | 779 | 1 | https://mall.industry.siemens.com/mall/tr/tr/Catalog/Product/3RV2921-1M |  | CP | Işıl Ünal
3RV2925-5AB | 3 FAZLI BESLEME KLEMENSİ BOY S00,S0 | 359 | 1 | https://mall.industry.siemens.com/mall/tr/tr/Catalog/Product/3RV2925-5AB |  | CP | Işıl Ünal
3RV2926-1B | 3RV2 MOTOR KORUMA ŞALTERİ AKSESUARI; KAPI TAHRİK MEKANİZMASI 130MM SİYAH | 1802 | 1 | https://mall.industry.siemens.com/mall/tr/tr/Catalog/Product/3RV2926-0B |  | CP | Işıl Ünal
3RV2926-1C | 3RV2 MOTOR KORUMA ŞALTERİ AKSESUARI; KAPI TAHRİK MEKANİZMASI 130MM KIRMIZI / SARI | 2357 | 1 | https://mall.industry.siemens.com/mall/tr/tr/Catalog/Product/3RV2926-0C |  | CP | Işıl Ünal
3RV2935-5A | 3 FAZLI BESLEME KLEMENSİ BOY S2 | 619 | 1 | https://mall.industry.siemens.com/mall/tr/tr/Catalog/Product/3RV2935-5A |  | CP | Işıl Ünal
3RW3013-1BB04 | SIRIUS yumuşak yol verici S00 3.6 A, 1.5 kW/400 V, 200-480 V AC, 24 V AC/DC Vidalı bağlantı | 8837 | 1 | https://mall.industry.siemens.com/mall/tr/tr/Catalog/Product/3RW3013-1BB04 | LİSTE DIŞI | CP | Evren Yükselci
3RW3013-1BB14 | SIRIUS yumuşak yol verici S00 3.6 A, 1.5 kW/400 V, 200-480 V AC, 110-230 V AC/DC Vidalı bağlantı | 8837 | 1 | https://mall.industry.siemens.com/mall/tr/tr/Catalog/Product/3RW3013-1BB14 |  | CP | Evren Yükselci
3RW3014-1BB04 | SIRIUS yumuşak yol verici S00 6.5 A, 3 kW/400 V, 200-480 V AC, 24 V AC/DC Vidalı bağlantı | 10205 | 1 | https://mall.industry.siemens.com/mall/tr/tr/Catalog/Product/3RW3014-1BB04 | LİSTE DIŞI | CP | Evren Yükselci
3RW3014-1BB14 | SIRIUS yumuşak yol verici S00 6.5 A, 3 kW/400 V, 200-480 V AC, 110-230 V AC/DC Vidalı bağlantı | 10205 | 1 | https://mall.industry.siemens.com/mall/tr/tr/Catalog/Product/3RW3014-1BB14 |  | CP | Evren Yükselci
3RW3016-1BB04 | SIRIUS yumuşak yol verici S00 9 A, 4 kW/400 V, 200-480 V AC, 24 V AC/DC Vidalı bağlantı | 11607 | 1 | https://mall.industry.siemens.com/mall/tr/tr/Catalog/Product/3RW3016-1BB04 | LİSTE DIŞI | CP | Evren Yükselci
3RW3016-1BB14 | SIRIUS yumuşak yol verici S00 9 A, 4 kW/400 V, 200-480 V AC, 110-230 V AC/DC Vidalı bağlantı | 11607 | 1 | https://mall.industry.siemens.com/mall/tr/tr/Catalog/Product/3RW3016-1BB14 |  | CP | Evren Yükselci
3RW3017-1BB04 | SIRIUS yumuşak yol verici S00 12.5 A, 5.5 kW/400 V, 200-480 V AC, 24 V AC/DC Vidalı bağlantı | 13119 | 1 | https://mall.industry.siemens.com/mall/tr/tr/Catalog/Product/3RW3017-1BB04 | LİSTE DIŞI | CP | Evren Yükselci
3RW3017-1BB14 | SIRIUS yumuşak yol verici S00 12.5 A, 5.5 kW/400 V, 200-480 V AC, 110-230 V AC/DC Vidalı bağlantı | 13119 | 1 | https://mall.industry.siemens.com/mall/tr/tr/Catalog/Product/3RW3017-1BB14 |  | CP | Evren Yükselci
3RW3018-1BB04 | SIRIUS yumuşak yol verici S00 17.6 A, 7.5 kW/400 V, 200-480 V AC, 24 V AC/DC Vidalı bağlantı | 15470 | 1 | https://mall.industry.siemens.com/mall/tr/tr/Catalog/Product/3RW3018-1BB04 | LİSTE DIŞI | CP | Evren Yükselci
3RW3018-1BB14 | SIRIUS yumuşak yol verici S00 17.6 A, 7.5 kW/400 V, 200-480 V AC, 110-230 V AC/DC Vidalı bağlantı | 15470 | 1 | https://mall.industry.siemens.com/mall/tr/tr/Catalog/Product/3RW3018-1BB14 |  | CP | Evren Yükselci
3RW3018-2BB14 | SIRIUS yumuşak yol verici S00 17.6 A, 7.5 kW/400 V, 200-480 V AC, 110-230 V AC/DC yay baskılı bağlantı | 15470 | 1 | https://mall.industry.siemens.com/mall/tr/tr/Catalog/Product/3RW3018-2BB14 | LİSTE DIŞI | CP | Evren Yükselci
3RW3026-1BB04 | SIRIUS yumuşak yol verici S0 25 A, 11 kW/400 V, 200-480 V AC, 24 V AC/DC Vidalı bağlantı | 17937 | 1 | https://mall.industry.siemens.com/mall/tr/tr/Catalog/Product/3RW3026-1BB04 | LİSTE DIŞI | CP | Evren Yükselci
3RW3026-1BB14 | SIRIUS yumuşak yol verici S0 25 A, 11 kW/400 V, 200-480 V AC, 110-230 V AC/DC Vidalı bağlantı | 17937 | 1 | https://mall.industry.siemens.com/mall/tr/tr/Catalog/Product/3RW3026-1BB14 |  | CP | Evren Yükselci
3RW3027-1BB04 | SIRIUS yumuşak yol verici S0 32 A, 15 kW/400 V, 200-480 V AC, 24 V AC/DC Vidalı bağlantı | 20294 | 1 | https://mall.industry.siemens.com/mall/tr/tr/Catalog/Product/3RW3027-1BB04 | LİSTE DIŞI | CP | Evren Yükselci
3RW3027-1BB14 | SIRIUS yumuşak yol verici S0 32 A, 15 kW/400 V, 200-480 V AC, 110-230 V AC/DC Vidalı bağlantı | 20294 | 1 | https://mall.industry.siemens.com/mall/tr/tr/Catalog/Product/3RW3027-1BB14 |  | CP | Evren Yükselci
3RW3028-1BB04 | SIRIUS yumuşak yol verici S0 38 A, 18.5 kW/400 V, 200-480 V AC, 24 V AC/DC Vidalı bağlantı | 23539 | 1 | https://mall.industry.siemens.com/mall/tr/tr/Catalog/Product/3RW3028-1BB04 | LİSTE DIŞI | CP | Evren Yükselci
3RW3028-1BB14 | SIRIUS yumuşak yol verici S0 38 A, 18.5 kW/400 V, 200-480 V AC, 110-230 V AC/DC Vidalı bağlantı | 23539 | 1 | https://mall.industry.siemens.com/mall/tr/tr/Catalog/Product/3RW3028-1BB14 |  | CP | Evren Yükselci
3RW3036-1BB04 | SIRIUS yumuşak yol verici S2 45 A, 22 kW/400 V, 200-480 V AC, 24 V AC/DC Vidalı bağlantı | 30827 | 1 | https://mall.industry.siemens.com/mall/tr/tr/Catalog/Product/3RW3036-1BB04 | LİSTE DIŞI | CP | Evren Yükselci
3RW3036-1BB14 | SIRIUS yumuşak yol verici S2 45 A, 22 kW/400 V, 200-480 V AC, 110-230 V AC/DC Vidalı bağlantı | 30827 | 1 | https://mall.industry.siemens.com/mall/tr/tr/Catalog/Product/3RW3036-1BB14 |  | CP | Evren Yükselci
3RW3037-1BB04 | SIRIUS yumuşak yol verici S2 63 A, 30 kW/400 V, 200-480 V AC, 24 V AC/DC Vidalı bağlantı | 36990 | 1 | https://mall.industry.siemens.com/mall/tr/tr/Catalog/Product/3RW3037-1BB04 | LİSTE DIŞI | CP | Evren Yükselci
3RW3037-1BB14 | SIRIUS yumuşak yol verici S2 63 A, 30 kW/400 V, 200-480 V AC, 110-230 V AC/DC Vidalı bağlantı | 36990 | 1 | https://mall.industry.siemens.com/mall/tr/tr/Catalog/Product/3RW3037-1BB14 |  | CP | Evren Yükselci
3RW3038-1BB04 | SIRIUS yumuşak yol verici S2 72 A, 37 kW/400 V, 200-480 V AC, 24 V AC/DC Vidalı bağlantı | 44277 | 1 | https://mall.industry.siemens.com/mall/tr/tr/Catalog/Product/3RW3038-1BB04 | LİSTE DIŞI | CP | Evren Yükselci
3RW3038-1BB14 | SIRIUS yumuşak yol verici S2 72 A, 37 kW/400 V, 200-480 V AC, 110-230 V AC/DC Vidalı bağlantı | 44277 | 1 | https://mall.industry.siemens.com/mall/tr/tr/Catalog/Product/3RW3038-1BB14 |  | CP | Evren Yükselci
3RW3046-1BB04 | SIRIUS yumuşak yol verici S3 80 A, 45 kW/400 V, 200-480 V AC, 24 V AC/DC Vidalı bağlantı | 49319 | 1 | https://mall.industry.siemens.com/mall/tr/tr/Catalog/Product/3RW3046-1BB04 | LİSTE DIŞI | CP | Evren Yükselci
3RW3046-1BB14 | SIRIUS yumuşak yol verici S3 80 A, 45 kW/400 V, 200-480 V AC, 110-230 V AC/DC Vidalı bağlantı | 49319 | 1 | https://mall.industry.siemens.com/mall/tr/tr/Catalog/Product/3RW3046-1BB14 |  | CP | Evren Yükselci
3RW3047-1BB04 | SIRIUS yumuşak yol verici S3 106 A, 55 kW/400 V, 200-480 V AC, 24 V AC/DC Vidalı bağlantı | 55485 | 1 | https://mall.industry.siemens.com/mall/tr/tr/Catalog/Product/3RW3047-1BB04 | LİSTE DIŞI | CP | Evren Yükselci
3RW3047-1BB14 | SIRIUS yumuşak yol verici S3 106 A, 55 kW/400 V, 200-480 V AC, 110-230 V AC/DC Vidalı bağlantı | 55485 | 1 | https://mall.industry.siemens.com/mall/tr/tr/Catalog/Product/3RW3047-1BB14 |  | CP | Evren Yükselci
3RW4024-1BB04 | SIRIUS yumuşak yol verici S0 12.5 A, 5.5 kW/400 V, 200-480 V AC, 24 V AC/DC Vidalı bağlantı | 19458 | 1 | https://mall.industry.siemens.com/mall/tr/tr/Catalog/Product/3RW4024-1BB04 | LİSTE DIŞI | CP | Evren Yükselci
3RW4024-1BB14 | SIRIUS yumuşak yol verici S0 12.5 A, 5.5 kW/400 V, 200-480 V AC, 110-230 V AC/DC Vidalı bağlantı | 19458 | 1 | https://mall.industry.siemens.com/mall/tr/tr/Catalog/Product/3RW4024-1BB14 |  | CP | Evren Yükselci
3RW4024-2BB14 | SIRIUS yumuşak yol verici S0 12.5 A, 5.5 kW/400 V, 200-480 V AC, 110-230 V AC/DC yay baskılı bağlantı | 19458 | 1 | https://mall.industry.siemens.com/mall/tr/tr/Catalog/Product/3RW4024-2BB14 | LİSTE DIŞI | CP | Evren Yükselci
3RW4026-1BB04 | SIRIUS yumuşak yol verici S0 25 A, 11 kW/400 V, 200-480 V AC, 24 V AC/DC Vidalı bağlantı | 22800 | 1 | https://mall.industry.siemens.com/mall/tr/tr/Catalog/Product/3RW4026-1BB04 | LİSTE DIŞI | CP | Evren Yükselci
3RW4026-1BB14 | SIRIUS yumuşak yol verici S0 25 A, 11 kW/400 V, 200-480 V AC, 110-230 V AC/DC Vidalı bağlantı | 22800 | 1 | https://mall.industry.siemens.com/mall/tr/tr/Catalog/Product/3RW4026-1BB14 |  | CP | Evren Yükselci
3RW4026-2BB14 | SIRIUS yumuşak yol verici S0 25 A, 11 kW/400 V, 200-480 V AC, 110-230 V AC/DC yay baskılı bağlantı | 22800 | 1 | https://mall.industry.siemens.com/mall/tr/tr/Catalog/Product/3RW4026-2BB14 | LİSTE DIŞI | CP | Evren Yükselci
3RW4027-1BB04 | SIRIUS yumuşak yol verici S0 32 A, 15 kW/400 V, 200-480 V AC, 24 V AC/DC Vidalı bağlantı | 27090 | 1 | https://mall.industry.siemens.com/mall/tr/tr/Catalog/Product/3RW4027-1BB04 | LİSTE DIŞI | CP | Evren Yükselci
3RW4027-1BB14 | SIRIUS yumuşak yol verici S0 32 A, 15 kW/400 V, 200-480 V AC, 110-230 V AC/DC Vidalı bağlantı | 27090 | 1 | https://mall.industry.siemens.com/mall/tr/tr/Catalog/Product/3RW4027-1BB14 |  | CP | Evren Yükselci
3RW4028-1BB04 | SIRIUS yumuşak yol verici S0 38 A, 18.5 kW/400 V, 200-480 V AC, 24 V AC/DC Vidalı bağlantı | 33158 | 1 | https://mall.industry.siemens.com/mall/tr/tr/Catalog/Product/3RW4028-1BB04 | LİSTE DIŞI | CP | Evren Yükselci
3RW4028-1BB14 | SIRIUS yumuşak yol verici S0 38 A, 18.5 kW/400 V, 200-480 V AC, 110-230 V AC/DC Vidalı bağlantı | 33158 | 1 | https://mall.industry.siemens.com/mall/tr/tr/Catalog/Product/3RW4028-1BB14 |  | CP | Evren Yükselci
3RW4036-1BB04 | SIRIUS yumuşak yol verici S2 45 A, 22 kW/400 V, 200-480 V AC, 24 V AC/DC Vidalı bağlantı | 38865 | 1 | https://mall.industry.siemens.com/mall/tr/tr/Catalog/Product/3RW4036-1BB04 | LİSTE DIŞI | CP | Evren Yükselci
3RW4036-1BB14 | SIRIUS yumuşak yol verici S2 45 A, 22 kW/400 V, 200-480 V AC, 110-230 V AC/DC Vidalı bağlantı | 38865 | 1 | https://mall.industry.siemens.com/mall/tr/tr/Catalog/Product/3RW4036-1BB14 |  | CP | Evren Yükselci
3RW4036-2BB14 | SIRIUS yumuşak yol verici S2 45 A, 22 kW/400 V, 200-480 V AC, 110-230 V AC/DC yay baskılı bağlantı | 38865 | 1 | https://mall.industry.siemens.com/mall/tr/tr/Catalog/Product/3RW4036-2BB14 | LİSTE DIŞI | CP | Evren Yükselci
3RW4037-1BB04 | SIRIUS yumuşak yol verici S2 63 A, 30 kW/400 V, 200-480 V AC, 24 V AC/DC Vidalı bağlantı | 47467 | 1 | https://mall.industry.siemens.com/mall/tr/tr/Catalog/Product/3RW4037-1BB04 | LİSTE DIŞI | CP | Evren Yükselci
3RW4037-1BB14 | SIRIUS yumuşak yol verici S2 63 A, 30 kW/400 V, 200-480 V AC, 110-230 V AC/DC Vidalı bağlantı | 47467 | 1 | https://mall.industry.siemens.com/mall/tr/tr/Catalog/Product/3RW4037-1BB14 |  | CP | Evren Yükselci
3RW4038-1BB04 | SIRIUS yumuşak yol verici S2 72 A, 37 kW/400 V, 200-480 V AC, 24 V AC/DC Vidalı bağlantı | 54177 | 1 | https://mall.industry.siemens.com/mall/tr/tr/Catalog/Product/3RW4038-1BB04 | LİSTE DIŞI | CP | Evren Yükselci
3RW4038-1BB14 | SIRIUS yumuşak yol verici S2 72 A, 37 kW/400 V, 200-480 V AC, 110-230 V AC/DC Vidalı bağlantı | 54177 | 1 | https://mall.industry.siemens.com/mall/tr/tr/Catalog/Product/3RW4038-1BB14 |  | CP | Evren Yükselci
3RW4046-1BB04 | SIRIUS yumuşak yol verici S3 80 A, 45 kW/400 V, 200-480 V AC, 24 V AC/DC Vidalı bağlantı | 60248 | 1 | https://mall.industry.siemens.com/mall/tr/tr/Catalog/Product/3RW4046-1BB04 | LİSTE DIŞI | CP | Evren Yükselci
3RW4046-1BB14 | SIRIUS yumuşak yol verici S3 80 A, 45 kW/400 V, 200-480 V AC, 110-230 V AC/DC Vidalı bağlantı | 60248 | 1 | https://mall.industry.siemens.com/mall/tr/tr/Catalog/Product/3RW4046-1BB14 |  | CP | Evren Yükselci
3RW4047-1BB04 | SIRIUS yumuşak yol verici S3 106 A, 55 kW/400 V, 200-480 V AC, 24 V AC/DC Vidalı bağlantı | 65367 | 1 | https://mall.industry.siemens.com/mall/tr/tr/Catalog/Product/3RW4047-1BB04 | LİSTE DIŞI | CP | Evren Yükselci
3RW4047-1BB14 | SIRIUS yumuşak yol verici S3 106 A, 55 kW/400 V, 200-480 V AC, 110-230 V AC/DC Vidalı bağlantı | 65367 | 1 | https://mall.industry.siemens.com/mall/tr/tr/Catalog/Product/3RW4047-1BB14 |  | CP | Evren Yükselci
3RW4928-8VB00 | ET 200SP - Fan | 2595 | 1 | https://mall.industry.siemens.com/mall/tr/tr/Catalog/Product/3RW4928-8VB00 |  | CP | Evren Yükselci
3RW5055-2AB04 | SIRIUS yumuşak yol verici 200-480 V 143 A, 75kW/400 V, 24 V AC/DC yaylı bağlantı, analog çıkışlı | 84363 | 1 | https://mall.industry.siemens.com/mall/tr/tr/Catalog/Product/3RW5055-2AB04 | LİSTE DIŞI | CP | Evren Yükselci
3RW5055-2AB14 | SIRIUS yumuşak yol verici 200-480 V 143 A, 75kW/400 V, 110-250 V AC yaylı bağlantı, analog çıkışlı | 84363 | 1 | https://mall.industry.siemens.com/mall/tr/tr/Catalog/Product/3RW5055-2AB14 | LİSTE DIŞI | CP | Evren Yükselci
3RW5055-2TB04 | SIRIUS yumuşak yol verici 200-480 V 143 A, 75kW/400 V, 24 V AC/DC yaylı bağlantı, termistör girişli | 84363 | 1 | https://mall.industry.siemens.com/mall/tr/tr/Catalog/Product/3RW5055-2TB04 | LİSTE DIŞI | CP | Evren Yükselci
3RW5055-2TB14 | SIRIUS yumuşak yol verici 200-480 V 143 A, 75kW/400 V, 110-250 V AC yaylı bağlantı, termistör girişli | 84363 | 1 | https://mall.industry.siemens.com/mall/tr/tr/Catalog/Product/3RW5055-2TB14 | LİSTE DIŞI | CP | Evren Yükselci
3RW5055-6AB04 | SIRIUS yumuşak yol verici 200-480 V 143 A, 75kW/400 V, 24 V AC/DC vidalı bağlantı, analog çıkışlı | 84363 | 1 | https://mall.industry.siemens.com/mall/tr/tr/Catalog/Product/3RW5055-6AB04 | LİSTE DIŞI | CP | Evren Yükselci
3RW5055-6AB14 | SIRIUS yumuşak yol verici 200-480 V 143 A, 75kW/400 V, 110-250 V AC vidalı bağlantı, analog çıkışlı | 84363 | 1 | https://mall.industry.siemens.com/mall/tr/tr/Catalog/Product/3RW5055-6AB14 |  | CP | Evren Yükselci
3RW5055-6TB04 | SIRIUS yumuşak yol verici 200-480 V 143 A, 75kW/400 V, 24 V AC/DC vidalı bağlantı, termistör girişli | 84363 | 1 | https://mall.industry.siemens.com/mall/tr/tr/Catalog/Product/3RW5055-6TB04 | LİSTE DIŞI | CP | Evren Yükselci
3RW5055-6TB14 | SIRIUS yumuşak yol verici 200-480 V 143 A, 75kW/400 V, 110-250 V AC vidalı bağlantı, termistör girişli | 84363 | 1 | https://mall.industry.siemens.com/mall/tr/tr/Catalog/Product/3RW5055-6TB14 | LİSTE DIŞI | CP | Evren Yükselci
3RW5056-2AB04 | SIRIUS yumuşak yol verici 200-480 V 171 A, 90kW/400 V, 24 V AC/DC yaylı bağlantı, analog çıkışlı | 94553 | 1 | https://mall.industry.siemens.com/mall/tr/tr/Catalog/Product/3RW5056-2AB04 | LİSTE DIŞI | CP | Evren Yükselci
3RW5056-2AB14 | SIRIUS yumuşak yol verici 200-480 V 171 A, 90kW/400 V, 110-250 V AC yaylı bağlantı, analog çıkışlı | 94553 | 1 | https://mall.industry.siemens.com/mall/tr/tr/Catalog/Product/3RW5056-2AB14 | LİSTE DIŞI | CP | Evren Yükselci
3RW5056-2TB04 | SIRIUS yumuşak yol verici 200-480 V 171 A, 90kW/400 V, 24 V AC/DC yaylı bağlantı, termistör girişli | 94553 | 1 | https://mall.industry.siemens.com/mall/tr/tr/Catalog/Product/3RW5056-2TB04 | LİSTE DIŞI | CP | Evren Yükselci
3RW5056-2TB14 | SIRIUS yumuşak yol verici 200-480 V 171 A, 90kW/400 V, 110-250 V AC yaylı bağlantı, termistör girişli | 94553 | 1 | https://mall.industry.siemens.com/mall/tr/tr/Catalog/Product/3RW5056-2TB14 | LİSTE DIŞI | CP | Evren Yükselci
3RW5056-6AB04 | SIRIUS yumuşak yol verici 200-480 V 171 A, 90kW/400 V, 24 V AC/DC vidalı bağlantı, analog çıkışlı | 94553 | 1 | https://mall.industry.siemens.com/mall/tr/tr/Catalog/Product/3RW5056-6AB04 | LİSTE DIŞI | CP | Evren Yükselci
3RW5056-6AB14 | SIRIUS yumuşak yol verici 200-480 V 171 A, 90kW/400 V, 110-250 V AC vidalı bağlantı, analog çıkışlı | 94553 | 1 | https://mall.industry.siemens.com/mall/tr/tr/Catalog/Product/3RW5056-6AB14 |  | CP | Evren Yükselci
3RW5056-6TB04 | SIRIUS yumuşak yol verici 200-480 V 171 A, 90kW/400 V, 24 V AC/DC vidalı bağlantı, termistör girişli | 94553 | 1 | https://mall.industry.siemens.com/mall/tr/tr/Catalog/Product/3RW5056-6TB04 | LİSTE DIŞI | CP | Evren Yükselci
3RW5056-6TB14 | SIRIUS yumuşak yol verici 200-480 V 171 A, 90kW/400 V, 110-250 V AC vidalı bağlantı, termistör girişli | 94553 | 1 | https://mall.industry.siemens.com/mall/tr/tr/Catalog/Product/3RW5056-6TB14 | LİSTE DIŞI | CP | Evren Yükselci
3RW5072-2AB04 | SIRIUS yumuşak yol verici 200-480 V 210 A, 110kW/400 V, 24 V AC/DC yaylı bağlantı, analog çıkışlı | 105270 | 1 | https://mall.industry.siemens.com/mall/tr/tr/Catalog/Product/3RW5072-2AB04 | LİSTE DIŞI | CP | Evren Yükselci
3RW5072-2AB14 | SIRIUS yumuşak yol verici 200-480 V 210 A, 110kW/400 V, 110-250 V AC yaylı bağlantı, analog çıkışlı | 105270 | 1 | https://mall.industry.siemens.com/mall/tr/tr/Catalog/Product/3RW5072-2AB14 | LİSTE DIŞI | CP | Evren Yükselci
3RW5072-2TB04 | SIRIUS yumuşak yol verici 200-480 V 210 A, 110kW/400 V, 24 V AC/DC yaylı bağlantı, termistör girişli | 105270 | 1 | https://mall.industry.siemens.com/mall/tr/tr/Catalog/Product/3RW5072-2TB04 | LİSTE DIŞI | CP | Evren Yükselci
3RW5072-2TB14 | SIRIUS yumuşak yol verici 200-480 V 210 A, 110kW/400 V, 110-250 V AC yaylı bağlantı, termistör girişli | 105270 | 1 | https://mall.industry.siemens.com/mall/tr/tr/Catalog/Product/3RW5072-2TB14 | LİSTE DIŞI | CP | Evren Yükselci
3RW5072-6AB04 | SIRIUS yumuşak yol verici 200-480 V 210 A, 110kW/400 V, 24 V AC/DC vidalı bağlantı, analog çıkışlı | 105270 | 1 | https://mall.industry.siemens.com/mall/tr/tr/Catalog/Product/3RW5072-6AB04 | LİSTE DIŞI | CP | Evren Yükselci
3RW5072-6AB14 | SIRIUS yumuşak yol verici 200-480 V 210 A, 110kW/400 V, 110-250 V AC vidalı bağlantı, analog çıkışlı | 105270 | 1 | https://mall.industry.siemens.com/mall/tr/tr/Catalog/Product/3RW5072-6AB14 |  | CP | Evren Yükselci
3RW5072-6TB04 | SIRIUS yumuşak yol verici 200-480 V 210 A, 110kW/400 V, 24 V AC/DC vidalı bağlantı, termistör girişli | 105270 | 1 | https://mall.industry.siemens.com/mall/tr/tr/Catalog/Product/3RW5072-6TB04 | LİSTE DIŞI | CP | Evren Yükselci
3RW5072-6TB14 | SIRIUS yumuşak yol verici 200-480 V 210 A, 110kW/400 V, 110-250 V AC vidalı bağlantı, termistör girişli | 105270 | 1 | https://mall.industry.siemens.com/mall/tr/tr/Catalog/Product/3RW5072-6TB14 | LİSTE DIŞI | CP | Evren Yükselci
3RW5073-2AB04 | SIRIUS yumuşak yol verici 200-480 V 250 A, 132kW/400 V, 24 V AC/DC yaylı bağlantı, analog çıkışlı | 116038 | 1 | https://mall.industry.siemens.com/mall/tr/tr/Catalog/Product/3RW5073-2AB04 | LİSTE DIŞI | CP | Evren Yükselci
3RW5073-2AB14 | SIRIUS yumuşak yol verici 200-480 V 250 A, 132kW/400 V, 110-250 V AC yaylı bağlantı, analog çıkışlı | 116038 | 1 | https://mall.industry.siemens.com/mall/tr/tr/Catalog/Product/3RW5073-2AB14 | LİSTE DIŞI | CP | Evren Yükselci
3RW5073-2TB04 | SIRIUS yumuşak yol verici 200-480 V 250 A, 132kW/400 V, 24 V AC/DC yaylı bağlantı, termistör girişli | 116038 | 1 | https://mall.industry.siemens.com/mall/tr/tr/Catalog/Product/3RW5073-2TB04 | LİSTE DIŞI | CP | Evren Yükselci
3RW5073-2TB14 | SIRIUS yumuşak yol verici 200-480 V 250 A, 132kW/400 V, 110-250 V AC yaylı bağlantı, termistör girişli | 116038 | 1 | https://mall.industry.siemens.com/mall/tr/tr/Catalog/Product/3RW5073-2TB14 | LİSTE DIŞI | CP | Evren Yükselci
3RW5073-6AB04 | SIRIUS yumuşak yol verici 200-480 V 250 A, 132kW/400 V, 24 V AC/DC vidalı bağlantı, analog çıkışlı | 116038 | 1 | https://mall.industry.siemens.com/mall/tr/tr/Catalog/Product/3RW5073-6AB04 | LİSTE DIŞI | CP | Evren Yükselci
3RW5073-6AB14 | SIRIUS yumuşak yol verici 200-480 V 250 A, 132kW/400 V, 110-250 V AC vidalı bağlantı, analog çıkışlı | 116038 | 1 | https://mall.industry.siemens.com/mall/tr/tr/Catalog/Product/3RW5073-6AB14 |  | CP | Evren Yükselci
3RW5073-6TB04 | SIRIUS yumuşak yol verici 200-480 V 250 A, 132kW/400 V, 24 V AC/DC vidalı bağlantı, termistör girişli | 116038 | 1 | https://mall.industry.siemens.com/mall/tr/tr/Catalog/Product/3RW5073-6TB04 | LİSTE DIŞI | CP | Evren Yükselci
3RW5073-6TB14 | SIRIUS yumuşak yol verici 200-480 V 250 A, 132kW/400 V, 110-250 V AC vidalı bağlantı, termistör girişli | 116038 | 1 | https://mall.industry.siemens.com/mall/tr/tr/Catalog/Product/3RW5073-6TB14 | LİSTE DIŞI | CP | Evren Yükselci
3RW5074-2AB04 | SIRIUS yumuşak yol verici 200-480 V 315 A, 160kW/400 V, 24 V AC/DC yaylı bağlantı, analog çıkışlı | 126804 | 1 | https://mall.industry.siemens.com/mall/tr/tr/Catalog/Product/3RW5074-2AB04 | LİSTE DIŞI | CP | Evren Yükselci
3RW5074-2AB14 | SIRIUS yumuşak yol verici 200-480 V 315 A, 160kW/400 V, 110-250 V AC yaylı bağlantı, analog çıkışlı | 126804 | 1 | https://mall.industry.siemens.com/mall/tr/tr/Catalog/Product/3RW5074-2AB14 | LİSTE DIŞI | CP | Evren Yükselci
3RW5074-2TB04 | SIRIUS yumuşak yol verici 200-480 V 315 A, 160kW/400 V, 24 V AC/DC yaylı bağlantı, termistör girişli | 126804 | 1 | https://mall.industry.siemens.com/mall/tr/tr/Catalog/Product/3RW5074-2TB04 | LİSTE DIŞI | CP | Evren Yükselci
3RW5074-2TB14 | SIRIUS yumuşak yol verici 200-480 V 315 A, 160kW/400 V, 110-250 V AC yaylı bağlantı, termistör girişli | 126804 | 1 | https://mall.industry.siemens.com/mall/tr/tr/Catalog/Product/3RW5074-2TB14 | LİSTE DIŞI | CP | Evren Yükselci
3RW5074-6AB04 | SIRIUS yumuşak yol verici 200-480 V 315 A, 160kW/400 V, 24 V AC/DC vidalı bağlantı, analog çıkışlı | 126804 | 1 | https://mall.industry.siemens.com/mall/tr/tr/Catalog/Product/3RW5074-6AB04 | LİSTE DIŞI | CP | Evren Yükselci
3RW5074-6AB14 | SIRIUS yumuşak yol verici 200-480 V 315 A, 160kW/400 V, 110-250 V AC vidalı bağlantı, analog çıkışlı | 126804 | 1 | https://mall.industry.siemens.com/mall/tr/tr/Catalog/Product/3RW5074-6AB14 |  | CP | Evren Yükselci
3RW5074-6TB04 | SIRIUS yumuşak yol verici 200-480 V 315 A, 160kW/400 V, 24 V AC/DC vidalı bağlantı, termistör girişli | 126804 | 1 | https://mall.industry.siemens.com/mall/tr/tr/Catalog/Product/3RW5074-6TB04 | LİSTE DIŞI | CP | Evren Yükselci
3RW5074-6TB14 | SIRIUS yumuşak yol verici 200-480 V 315 A, 160kW/400 V, 110-250 V AC vidalı bağlantı, termistör girişli | 126804 | 1 | https://mall.industry.siemens.com/mall/tr/tr/Catalog/Product/3RW5074-6TB14 | LİSTE DIŞI | CP | Evren Yükselci
3RW5075-2AB04 | SIRIUS yumuşak yol verici 200-480 V 370 A, 200kW/400 V, 24 V AC/DC yaylı bağlantı, analog çıkışlı | 136853 | 1 | https://mall.industry.siemens.com/mall/tr/tr/Catalog/Product/3RW5075-2AB04 | LİSTE DIŞI | CP | Evren Yükselci
3RW5075-2AB14 | SIRIUS yumuşak yol verici 200-480 V 370 A, 200kW/400 V, 110-250 V AC yaylı bağlantı, analog çıkışlı | 136853 | 1 | https://mall.industry.siemens.com/mall/tr/tr/Catalog/Product/3RW5075-2AB14 | LİSTE DIŞI | CP | Evren Yükselci
3RW5075-2TB04 | SIRIUS yumuşak yol verici 200-480 V 370 A, 200kW/400 V, 24 V AC/DC yaylı bağlantı, termistör girişli | 136853 | 1 | https://mall.industry.siemens.com/mall/tr/tr/Catalog/Product/3RW5075-2TB04 | LİSTE DIŞI | CP | Evren Yükselci
3RW5075-2TB14 | SIRIUS yumuşak yol verici 200-480 V 370 A, 200kW/400 V, 110-250 V AC yaylı bağlantı, termistör girişli | 136853 | 1 | https://mall.industry.siemens.com/mall/tr/tr/Catalog/Product/3RW5075-2TB14 | LİSTE DIŞI | CP | Evren Yükselci
3RW5075-6AB04 | SIRIUS yumuşak yol verici 200-480 V 370 A, 200kW/400 V, 24 V AC/DC vidalı bağlantı, analog çıkışlı | 136853 | 1 | https://mall.industry.siemens.com/mall/tr/tr/Catalog/Product/3RW5075-6AB04 | LİSTE DIŞI | CP | Evren Yükselci
3RW5075-6AB14 | SIRIUS yumuşak yol verici 200-480 V 370 A, 200kW/400 V, 110-250 V AC vidalı bağlantı, analog çıkışlı | 136853 | 1 | https://mall.industry.siemens.com/mall/tr/tr/Catalog/Product/3RW5075-6AB14 |  | CP | Evren Yükselci
3RW5075-6TB04 | SIRIUS yumuşak yol verici 200-480 V 370 A, 200kW/400 V, 24 V AC/DC vidalı bağlantı, termistör girişli | 136853 | 1 | https://mall.industry.siemens.com/mall/tr/tr/Catalog/Product/3RW5075-6TB04 | LİSTE DIŞI | CP | Evren Yükselci
3RW5075-6TB14 | SIRIUS yumuşak yol verici 200-480 V 370 A, 200kW/400 V, 110-250 V AC vidalı bağlantı, termistör girişli | 136853 | 1 | https://mall.industry.siemens.com/mall/tr/tr/Catalog/Product/3RW5075-6TB14 | LİSTE DIŞI | CP | Evren Yükselci
3RW5076-2AB04 | SIRIUS yumuşak yol verici 200-480 V 470 A, 250kW/400 V, 24 V AC/DC yaylı bağlantı, analog çıkışlı | 147858 | 1 | https://mall.industry.siemens.com/mall/tr/tr/Catalog/Product/3RW5076-2AB04 | LİSTE DIŞI | CP | Evren Yükselci
3RW5076-2AB14 | SIRIUS yumuşak yol verici 200-480 V 470 A, 250kW/400 V, 110-250 V AC yaylı bağlantı, analog çıkışlı | 147858 | 1 | https://mall.industry.siemens.com/mall/tr/tr/Catalog/Product/3RW5076-2AB14 | LİSTE DIŞI | CP | Evren Yükselci
3RW5076-2TB04 | SIRIUS yumuşak yol verici 200-480 V 470 A, 250kW/400 V, 24 V AC/DC yaylı bağlantı, termistör girişli | 147858 | 1 | https://mall.industry.siemens.com/mall/tr/tr/Catalog/Product/3RW5076-2TB04 | LİSTE DIŞI | CP | Evren Yükselci
3RW5076-2TB14 | SIRIUS yumuşak yol verici 200-480 V 470 A, 250kW/400 V, 110-250 V AC yaylı bağlantı, termistör girişli | 147858 | 1 | https://mall.industry.siemens.com/mall/tr/tr/Catalog/Product/3RW5076-2TB14 | LİSTE DIŞI | CP | Evren Yükselci
3RW5076-6AB04 | SIRIUS yumuşak yol verici 200-480 V 470 A, 250kW/400 V, 24 V AC/DC vidalı bağlantı, analog çıkışlı | 147858 | 1 | https://mall.industry.siemens.com/mall/tr/tr/Catalog/Product/3RW5076-6AB04 | LİSTE DIŞI | CP | Evren Yükselci
3RW5076-6AB14 | SIRIUS yumuşak yol verici 200-480 V 470 A, 250kW/400 V, 110-250 V AC vidalı bağlantı, analog çıkışlı | 147858 | 1 | https://mall.industry.siemens.com/mall/tr/tr/Catalog/Product/3RW5076-6AB14 |  | CP | Evren Yükselci
3RW5076-6TB04 | SIRIUS yumuşak yol verici 200-480 V 470 A, 250kW/400 V, 24 V AC/DC vidalı bağlantı, termistör girişli | 147858 | 1 | https://mall.industry.siemens.com/mall/tr/tr/Catalog/Product/3RW5076-6TB04 | LİSTE DIŞI | CP | Evren Yükselci
3RW5076-6TB14 | SIRIUS yumuşak yol verici 200-480 V 470 A, 250kW/400 V, 110-250 V AC vidalı bağlantı, termistör girişli | 147858 | 1 | https://mall.industry.siemens.com/mall/tr/tr/Catalog/Product/3RW5076-6TB14 | LİSTE DIŞI | CP | Evren Yükselci
3RW5077-2AB04 | SIRIUS yumuşak yol verici 200-480 V 570 A, 315kW/400 V, 24 V AC/DC yaylı bağlantı, analog çıkışlı | 157907 | 1 | https://mall.industry.siemens.com/mall/tr/tr/Catalog/Product/3RW5077-2AB04 | LİSTE DIŞI | CP | Evren Yükselci
3RW5077-2AB14 | SIRIUS yumuşak yol verici 200-480 V 570 A, 315kW/400 V, 110-250 V AC yaylı bağlantı, analog çıkışlı | 157907 | 1 | https://mall.industry.siemens.com/mall/tr/tr/Catalog/Product/3RW5077-2AB14 | LİSTE DIŞI | CP | Evren Yükselci
3RW5077-2TB04 | SIRIUS yumuşak yol verici 200-480 V 570 A, 315kW/400 V, 24 V AC/DC yaylı bağlantı, termistör girişli | 157907 | 1 | https://mall.industry.siemens.com/mall/tr/tr/Catalog/Product/3RW5077-2TB04 | LİSTE DIŞI | CP | Evren Yükselci
3RW5077-2TB14 | SIRIUS yumuşak yol verici 200-480 V 570 A, 315kW/400 V, 110-250 V AC yaylı bağlantı, termistör girişli | 157907 | 1 | https://mall.industry.siemens.com/mall/tr/tr/Catalog/Product/3RW5077-2TB14 | LİSTE DIŞI | CP | Evren Yükselci
3RW5077-6AB04 | SIRIUS yumuşak yol verici 200-480 V 570 A, 315kW/400 V, 24 V AC/DC vidalı bağlantı, analog çıkışlı | 157907 | 1 | https://mall.industry.siemens.com/mall/tr/tr/Catalog/Product/3RW5077-6AB04 | LİSTE DIŞI | CP | Evren Yükselci
3RW5077-6AB14 | SIRIUS yumuşak yol verici 200-480 V 570 A, 315kW/400 V, 110-250 V AC vidalı bağlantı, analog çıkışlı | 157907 | 1 | https://mall.industry.siemens.com/mall/tr/tr/Catalog/Product/3RW5077-6AB14 |  | CP | Evren Yükselci
3RW5077-6TB04 | SIRIUS yumuşak yol verici 200-480 V 570 A, 315kW/400 V, 24 V AC/DC vidalı bağlantı, termistör girişli | 157907 | 1 | https://mall.industry.siemens.com/mall/tr/tr/Catalog/Product/3RW5077-6TB04 | LİSTE DIŞI | CP | Evren Yükselci
3RW5077-6TB14 | SIRIUS yumuşak yol verici 200-480 V 570 A, 315kW/400 V, 110-250 V AC vidalı bağlantı, termistör girişli | 157907 | 1 | https://mall.industry.siemens.com/mall/tr/tr/Catalog/Product/3RW5077-6TB14 | LİSTE DIŞI | CP | Evren Yükselci
3RW5213-1AC04 | SIRIUS yumuşak yol verici 200-480 V 13 A, 5,5kW/400 V, 24 V AC/DC vidalı bağlantı, analog çıkışlı | 34310 | 1 | https://mall.industry.siemens.com/mall/tr/tr/Catalog/Product/3RW5213-1AC04 | LİSTE DIŞI | CP | Evren Yükselci
3RW5213-1AC14 | SIRIUS yumuşak yol verici 200-480 V 13 A, 5,5kW/400 V, 110-250 V AC vidalı bağlantı, analog çıkışlı | 34310 | 1 | https://mall.industry.siemens.com/mall/tr/tr/Catalog/Product/3RW5213-1AC14 |  | CP | Evren Yükselci
3RW5213-1TC04 | SIRIUS yumuşak yol verici 200-480 V 13 A, 5,5kW/400 V, 24 V AC/DC vidalı bağlantı, termistör girişli | 34310 | 1 | https://mall.industry.siemens.com/mall/tr/tr/Catalog/Product/3RW5213-1TC04 | LİSTE DIŞI | CP | Evren Yükselci
3RW5213-1TC14 | SIRIUS yumuşak yol verici 200-480 V 13 A, 5,5kW/400 V, 110-250 V AC vidalı bağlantı, termistör girişli | 34310 | 1 | https://mall.industry.siemens.com/mall/tr/tr/Catalog/Product/3RW5213-1TC14 | LİSTE DIŞI | CP | Evren Yükselci
3RW5213-3AC04 | SIRIUS yumuşak yol verici 200-480 V 13 A, 5,5kW/400 V, 24 V AC/DC yaylı bağlantı, analog çıkışlı | 34310 | 1 | https://mall.industry.siemens.com/mall/tr/tr/Catalog/Product/3RW5213-3AC04 | LİSTE DIŞI | CP | Evren Yükselci
3RW5213-3AC14 | SIRIUS yumuşak yol verici 200-480 V 13 A, 5,5kW/400 V, 110-250 V AC yaylı bağlantı, analog çıkışlı | 34310 | 1 | https://mall.industry.siemens.com/mall/tr/tr/Catalog/Product/3RW5213-3AC14 | LİSTE DIŞI | CP | Evren Yükselci
3RW5213-3TC04 | SIRIUS yumuşak yol verici 200-480 V 13 A, 5,5kW/400 V, 24 V AC/DC yaylı bağlantı, termistör girişli | 34310 | 1 | https://mall.industry.siemens.com/mall/tr/tr/Catalog/Product/3RW5213-3TC04 | LİSTE DIŞI | CP | Evren Yükselci
3RW5213-3TC14 | SIRIUS yumuşak yol verici 200-480 V 13 A, 5,5kW/400 V, 110-250 V AC yaylı bağlantı, termistör girişli | 34310 | 1 | https://mall.industry.siemens.com/mall/tr/tr/Catalog/Product/3RW5213-3TC14 | LİSTE DIŞI | CP | Evren Yükselci
3RW5214-1AC04 | SIRIUS yumuşak yol verici 200-480 V 18 A, 7,5kW/400 V, 24 V AC/DC vidalı bağlantı, analog çıkışlı | 38154 | 1 | https://mall.industry.siemens.com/mall/tr/tr/Catalog/Product/3RW5214-1AC04 | LİSTE DIŞI | CP | Evren Yükselci
3RW5214-1AC14 | SIRIUS yumuşak yol verici 200-480 V 18 A, 7,5kW/400 V, 110-250 V AC vidalı bağlantı, analog çıkışlı | 38154 | 1 | https://mall.industry.siemens.com/mall/tr/tr/Catalog/Product/3RW5214-1AC14 |  | CP | Evren Yükselci
3RW5214-1TC04 | SIRIUS yumuşak yol verici 200-480 V 18 A, 7,5kW/400 V, 24 V AC/DC vidalı bağlantı, termistör girişli | 38154 | 1 | https://mall.industry.siemens.com/mall/tr/tr/Catalog/Product/3RW5214-1TC04 | LİSTE DIŞI | CP | Evren Yükselci
3RW5214-1TC14 | SIRIUS yumuşak yol verici 200-480 V 18 A, 7,5kW/400 V, 110-250 V AC vidalı bağlantı, termistör girişli | 38154 | 1 | https://mall.industry.siemens.com/mall/tr/tr/Catalog/Product/3RW5214-1TC14 | LİSTE DIŞI | CP | Evren Yükselci
3RW5214-3AC04 | SIRIUS yumuşak yol verici 200-480 V 18 A, 7,5kW/400 V, 24 V AC/DC yaylı bağlantı, analog çıkışlı | 38154 | 1 | https://mall.industry.siemens.com/mall/tr/tr/Catalog/Product/3RW5214-3AC04 | LİSTE DIŞI | CP | Evren Yükselci
3RW5214-3AC14 | SIRIUS yumuşak yol verici 200-480 V 18 A, 7,5kW/400 V, 110-250 V AC yaylı bağlantı, analog çıkışlı | 38154 | 1 | https://mall.industry.siemens.com/mall/tr/tr/Catalog/Product/3RW5214-3AC14 | LİSTE DIŞI | CP | Evren Yükselci
3RW5214-3TC04 | SIRIUS yumuşak yol verici 200-480 V 18 A, 7,5kW/400 V, 24 V AC/DC yaylı bağlantı, termistör girişli | 38154 | 1 | https://mall.industry.siemens.com/mall/tr/tr/Catalog/Product/3RW5214-3TC04 | LİSTE DIŞI | CP | Evren Yükselci
3RW5214-3TC14 | SIRIUS yumuşak yol verici 200-480 V 18 A, 7,5kW/400 V, 110-250 V AC yaylı bağlantı, termistör girişli | 38154 | 1 | https://mall.industry.siemens.com/mall/tr/tr/Catalog/Product/3RW5214-3TC14 | LİSTE DIŞI | CP | Evren Yükselci
3RW5215-1AC04 | SIRIUS yumuşak yol verici 200-480 V 25 A, 11kW/400 V, 24 V AC/DC vidalı bağlantı, analog çıkışlı | 42195 | 1 | https://mall.industry.siemens.com/mall/tr/tr/Catalog/Product/3RW5215-1AC04 | LİSTE DIŞI | CP | Evren Yükselci
3RW5215-1AC14 | SIRIUS yumuşak yol verici 200-480 V 25 A, 11kW/400 V, 110-250 V AC vidalı bağlantı, analog çıkışlı | 42195 | 1 | https://mall.industry.siemens.com/mall/tr/tr/Catalog/Product/3RW5215-1AC14 |  | CP | Evren Yükselci
3RW5215-1TC04 | SIRIUS yumuşak yol verici 200-480 V 25 A, 11kW/400 V, 24 V AC/DC vidalı bağlantı, termistör girişli | 42195 | 1 | https://mall.industry.siemens.com/mall/tr/tr/Catalog/Product/3RW5215-1TC04 | LİSTE DIŞI | CP | Evren Yükselci
3RW5215-1TC14 | SIRIUS yumuşak yol verici 200-480 V 25 A, 11kW/400 V, 110-250 V AC vidalı bağlantı, termistör girişli | 42195 | 1 | https://mall.industry.siemens.com/mall/tr/tr/Catalog/Product/3RW5215-1TC14 | LİSTE DIŞI | CP | Evren Yükselci
3RW5215-3AC04 | SIRIUS yumuşak yol verici 200-480 V 25 A, 11kW/400 V, 24 V AC/DC yaylı bağlantı, analog çıkışlı | 42195 | 1 | https://mall.industry.siemens.com/mall/tr/tr/Catalog/Product/3RW5215-3AC04 | LİSTE DIŞI | CP | Evren Yükselci
3RW5215-3AC14 | SIRIUS yumuşak yol verici 200-480 V 25 A, 11kW/400 V, 110-250 V AC yaylı bağlantı, analog çıkışlı | 42195 | 1 | https://mall.industry.siemens.com/mall/tr/tr/Catalog/Product/3RW5215-3AC14 | LİSTE DIŞI | CP | Evren Yükselci
3RW5215-3TC04 | SIRIUS yumuşak yol verici 200-480 V 25 A, 11kW/400 V, 24 V AC/DC yaylı bağlantı, termistör girişli | 42195 | 1 | https://mall.industry.siemens.com/mall/tr/tr/Catalog/Product/3RW5215-3TC04 | LİSTE DIŞI | CP | Evren Yükselci
3RW5215-3TC14 | SIRIUS yumuşak yol verici 200-480 V 25 A, 11kW/400 V, 110-250 V AC yaylı bağlantı, termistör girişli | 42195 | 1 | https://mall.industry.siemens.com/mall/tr/tr/Catalog/Product/3RW5215-3TC14 | LİSTE DIŞI | CP | Evren Yükselci
3RW5216-1AC04 | SIRIUS yumuşak yol verici 200-480 V 32 A, 15kW/400 V, 24 V AC/DC vidalı bağlantı, analog çıkışlı | 45469 | 1 | https://mall.industry.siemens.com/mall/tr/tr/Catalog/Product/3RW5216-1AC04 | LİSTE DIŞI | CP | Evren Yükselci
3RW5216-1AC14 | SIRIUS yumuşak yol verici 200-480 V 32 A, 15kW/400 V, 110-250 V AC vidalı bağlantı, analog çıkışlı | 45469 | 1 | https://mall.industry.siemens.com/mall/tr/tr/Catalog/Product/3RW5216-1AC14 |  | CP | Evren Yükselci
3RW5216-1TC04 | SIRIUS yumuşak yol verici 200-480 V 32 A, 15kW/400 V, 24 V AC/DC vidalı bağlantı, termistör girişli | 45469 | 1 | https://mall.industry.siemens.com/mall/tr/tr/Catalog/Product/3RW5216-1TC04 | LİSTE DIŞI | CP | Evren Yükselci
3RW5216-1TC14 | SIRIUS yumuşak yol verici 200-480 V 32 A, 15kW/400 V, 110-250 V AC vidalı bağlantı, termistör girişli | 45469 | 1 | https://mall.industry.siemens.com/mall/tr/tr/Catalog/Product/3RW5216-1TC14 | LİSTE DIŞI | CP | Evren Yükselci
3RW5216-3AC04 | SIRIUS yumuşak yol verici 200-480 V 32 A, 15kW/400 V, 24 V AC/DC yaylı bağlantı, analog çıkışlı | 45469 | 1 | https://mall.industry.siemens.com/mall/tr/tr/Catalog/Product/3RW5216-3AC04 | LİSTE DIŞI | CP | Evren Yükselci
3RW5216-3AC14 | SIRIUS yumuşak yol verici 200-480 V 32 A, 15kW/400 V, 110-250 V AC yaylı bağlantı, analog çıkışlı | 45469 | 1 | https://mall.industry.siemens.com/mall/tr/tr/Catalog/Product/3RW5216-3AC14 | LİSTE DIŞI | CP | Evren Yükselci
3RW5216-3TC04 | SIRIUS yumuşak yol verici 200-480 V 32 A, 15kW/400 V, 24 V AC/DC yaylı bağlantı, termistör girişli | 45469 | 1 | https://mall.industry.siemens.com/mall/tr/tr/Catalog/Product/3RW5216-3TC04 | LİSTE DIŞI | CP | Evren Yükselci
3RW5216-3TC14 | SIRIUS yumuşak yol verici 200-480 V 32 A, 15kW/400 V, 110-250 V AC yaylı bağlantı, termistör girişli | 45469 | 1 | https://mall.industry.siemens.com/mall/tr/tr/Catalog/Product/3RW5216-3TC14 | LİSTE DIŞI | CP | Evren Yükselci
3RW5217-1AC04 | SIRIUS yumuşak yol verici 200-480 V 38 A, 18,5kW/400 V, 24 V AC/DC vidalı bağlantı, analog çıkışlı | 51002 | 1 | https://mall.industry.siemens.com/mall/tr/tr/Catalog/Product/3RW5217-1AC04 | LİSTE DIŞI | CP | Evren Yükselci
3RW5217-1AC14 | SIRIUS yumuşak yol verici 200-480 V 38 A, 18,5kW/400 V, 110-250 V AC vidalı bağlantı, analog çıkışlı | 51002 | 1 | https://mall.industry.siemens.com/mall/tr/tr/Catalog/Product/3RW5217-1AC14 |  | CP | Evren Yükselci
3RW5217-1TC04 | SIRIUS yumuşak yol verici 200-480 V 38 A, 18,5kW/400 V, 24 V AC/DC vidalı bağlantı, termistör girişli | 51002 | 1 | https://mall.industry.siemens.com/mall/tr/tr/Catalog/Product/3RW5217-1TC04 | LİSTE DIŞI | CP | Evren Yükselci
3RW5217-1TC14 | SIRIUS yumuşak yol verici 200-480 V 38 A, 18,5kW/400 V, 110-250 V AC vidalı bağlantı, termistör girişli | 51002 | 1 | https://mall.industry.siemens.com/mall/tr/tr/Catalog/Product/3RW5217-1TC14 | LİSTE DIŞI | CP | Evren Yükselci
3RW5217-3AC04 | SIRIUS yumuşak yol verici 200-480 V 38 A, 18,5kW/400 V, 24 V AC/DC yaylı bağlantı, analog çıkışlı | 51002 | 1 | https://mall.industry.siemens.com/mall/tr/tr/Catalog/Product/3RW5217-3AC04 | LİSTE DIŞI | CP | Evren Yükselci
3RW5217-3AC14 | SIRIUS yumuşak yol verici 200-480 V 38 A, 18,5kW/400 V, 110-250 V AC yaylı bağlantı, analog çıkışlı | 51002 | 1 | https://mall.industry.siemens.com/mall/tr/tr/Catalog/Product/3RW5217-3AC14 | LİSTE DIŞI | CP | Evren Yükselci
3RW5217-3TC04 | SIRIUS yumuşak yol verici 200-480 V 38 A, 18,5kW/400 V, 24 V AC/DC yaylı bağlantı, termistör girişli | 51002 | 1 | https://mall.industry.siemens.com/mall/tr/tr/Catalog/Product/3RW5217-3TC04 | LİSTE DIŞI | CP | Evren Yükselci
3RW5217-3TC14 | SIRIUS yumuşak yol verici 200-480 V 38 A, 18,5kW/400 V, 110-250 V AC yaylı bağlantı, termistör girişli | 51002 | 1 | https://mall.industry.siemens.com/mall/tr/tr/Catalog/Product/3RW5217-3TC14 | LİSTE DIŞI | CP | Evren Yükselci
3RW5224-1AC04 | SIRIUS yumuşak yol verici 200-480 V 47 A, 22kW/400 V, 24 V AC/DC vidalı bağlantı, analog çıkışlı | 63072 | 1 | https://mall.industry.siemens.com/mall/tr/tr/Catalog/Product/3RW5224-1AC04 | LİSTE DIŞI | CP | Evren Yükselci
3RW5224-1AC14 | SIRIUS yumuşak yol verici 200-480 V 47 A, 22kW/400 V, 110-250 V AC vidalı bağlantı, analog çıkışlı | 63072 | 1 | https://mall.industry.siemens.com/mall/tr/tr/Catalog/Product/3RW5224-1AC14 |  | CP | Evren Yükselci
3RW5224-1TC04 | SIRIUS yumuşak yol verici 200-480 V 47 A, 22kW/400 V, 24 V AC/DC vidalı bağlantı, termistör girişli | 63072 | 1 | https://mall.industry.siemens.com/mall/tr/tr/Catalog/Product/3RW5224-1TC04 | LİSTE DIŞI | CP | Evren Yükselci
3RW5224-1TC14 | SIRIUS yumuşak yol verici 200-480 V 47 A, 22kW/400 V, 110-250 V AC vidalı bağlantı, termistör girişli | 63072 | 1 | https://mall.industry.siemens.com/mall/tr/tr/Catalog/Product/3RW5224-1TC14 | LİSTE DIŞI | CP | Evren Yükselci
3RW5224-3AC04 | SIRIUS yumuşak yol verici 200-480 V 47 A, 22kW/400 V, 24 V AC/DC yaylı bağlantı, analog çıkışlı | 63072 | 1 | https://mall.industry.siemens.com/mall/tr/tr/Catalog/Product/3RW5224-3AC04 | LİSTE DIŞI | CP | Evren Yükselci
3RW5224-3AC14 | SIRIUS yumuşak yol verici 200-480 V 47 A, 22kW/400 V, 110-250 V ACyaylı bağlantı, analog çıkışlı | 63072 | 1 | https://mall.industry.siemens.com/mall/tr/tr/Catalog/Product/3RW5224-3AC14 | LİSTE DIŞI | CP | Evren Yükselci
3RW5224-3TC04 | SIRIUS yumuşak yol verici 200-480 V 47 A, 22kW/400 V, 24 V AC/DC yaylı bağlantı, termistör girişli | 63072 | 1 | https://mall.industry.siemens.com/mall/tr/tr/Catalog/Product/3RW5224-3TC04 | LİSTE DIŞI | CP | Evren Yükselci
3RW5224-3TC14 | SIRIUS yumuşak yol verici 200-480 V 47 A, 22kW/400 V, 110-250 V ACyaylı bağlantı, termistör girişli | 63072 | 1 | https://mall.industry.siemens.com/mall/tr/tr/Catalog/Product/3RW5224-3TC14 | LİSTE DIŞI | CP | Evren Yükselci
3RW5225-1AC04 | SIRIUS yumuşak yol verici 200-480 V 63 A, 30kW/400 V, 24 V AC/DC vidalı bağlantı, analog çıkışlı | 65457 | 1 | https://mall.industry.siemens.com/mall/tr/tr/Catalog/Product/3RW5225-1AC04 | LİSTE DIŞI | CP | Evren Yükselci
3RW5225-1AC14 | SIRIUS yumuşak yol verici 200-480 V 63 A, 30kW/400 V, 110-250 V AC vidalı bağlantı, analog çıkışlı | 65457 | 1 | https://mall.industry.siemens.com/mall/tr/tr/Catalog/Product/3RW5225-1AC14 |  | CP | Evren Yükselci
3RW5225-1TC04 | SIRIUS yumuşak yol verici 200-480 V 63 A, 30kW/400 V, 24 V AC/DC vidalı bağlantı, termistör girişli | 65457 | 1 | https://mall.industry.siemens.com/mall/tr/tr/Catalog/Product/3RW5225-1TC04 | LİSTE DIŞI | CP | Evren Yükselci
3RW5225-1TC14 | SIRIUS yumuşak yol verici 200-480 V 63 A, 30kW/400 V, 110-250 V AC vidalı bağlantı, termistör girişli | 65457 | 1 | https://mall.industry.siemens.com/mall/tr/tr/Catalog/Product/3RW5225-1TC14 | LİSTE DIŞI | CP | Evren Yükselci
3RW5225-3AC04 | SIRIUS yumuşak yol verici 200-480 V 63 A, 30kW/400 V, 24 V AC/DC yaylı bağlantı, analog çıkışlı | 65457 | 1 | https://mall.industry.siemens.com/mall/tr/tr/Catalog/Product/3RW5225-3AC04 | LİSTE DIŞI | CP | Evren Yükselci
3RW5225-3AC14 | SIRIUS yumuşak yol verici 200-480 V 63 A, 30kW/400 V, 110-250 V AC yaylı bağlantı, analog çıkışlı | 65457 | 1 | https://mall.industry.siemens.com/mall/tr/tr/Catalog/Product/3RW5225-3AC14 | LİSTE DIŞI | CP | Evren Yükselci
3RW5225-3TC04 | SIRIUS yumuşak yol verici 200-480 V 63 A, 30kW/400 V, 24 V AC/DC yaylı bağlantı, termistör girişli | 65457 | 1 | https://mall.industry.siemens.com/mall/tr/tr/Catalog/Product/3RW5225-3TC04 | LİSTE DIŞI | CP | Evren Yükselci
3RW5225-3TC14 | SIRIUS yumuşak yol verici 200-480 V 63 A, 30kW/400 V, 110-250 V AC yaylı bağlantı, termistör girişli | 65457 | 1 | https://mall.industry.siemens.com/mall/tr/tr/Catalog/Product/3RW5225-3TC14 | LİSTE DIŞI | CP | Evren Yükselci
3RW5226-1AC04 | SIRIUS yumuşak yol verici 200-480 V 77 A, 37kW/400 V, 24 V AC/DC vidalı bağlantı, analog çıkışlı | 71213 | 1 | https://mall.industry.siemens.com/mall/tr/tr/Catalog/Product/3RW5226-1AC04 | LİSTE DIŞI | CP | Evren Yükselci
3RW5226-1AC14 | SIRIUS yumuşak yol verici 200-480 V 77 A, 37kW/400 V, 110-250 V AC vidalı bağlantı, analog çıkışlı | 71213 | 1 | https://mall.industry.siemens.com/mall/tr/tr/Catalog/Product/3RW5226-1AC14 |  | CP | Evren Yükselci
3RW5226-1TC04 | SIRIUS yumuşak yol verici 200-480 V 77 A, 37kW/400 V, 24 V AC/DC vidalı bağlantı, termistör girişli | 71213 | 1 | https://mall.industry.siemens.com/mall/tr/tr/Catalog/Product/3RW5226-1TC04 | LİSTE DIŞI | CP | Evren Yükselci
3RW5226-1TC14 | SIRIUS yumuşak yol verici 200-480 V 77 A, 37kW/400 V, 110-250 V AC vidalı bağlantı, termistör girişli | 71213 | 1 | https://mall.industry.siemens.com/mall/tr/tr/Catalog/Product/3RW5226-1TC14 | LİSTE DIŞI | CP | Evren Yükselci
3RW5226-3AC04 | SIRIUS yumuşak yol verici 200-480 V 77 A, 37kW/400 V, 24 V AC/DC yaylı bağlantı, analog çıkışlı | 71213 | 1 | https://mall.industry.siemens.com/mall/tr/tr/Catalog/Product/3RW5226-3AC04 | LİSTE DIŞI | CP | Evren Yükselci
3RW5226-3AC14 | SIRIUS yumuşak yol verici 200-480 V 77 A, 37kW/400 V, 110-250 V AC yaylı bağlantı, analog çıkışlı | 71213 | 1 | https://mall.industry.siemens.com/mall/tr/tr/Catalog/Product/3RW5226-3AC14 | LİSTE DIŞI | CP | Evren Yükselci
3RW5226-3TC04 | SIRIUS yumuşak yol verici 200-480 V 77 A, 37kW/400 V, 24 V AC/DC yaylı bağlantı, termistör girişli | 71213 | 1 | https://mall.industry.siemens.com/mall/tr/tr/Catalog/Product/3RW5226-3TC04 | LİSTE DIŞI | CP | Evren Yükselci
3RW5226-3TC14 | SIRIUS yumuşak yol verici 200-480 V 77 A, 37kW/400 V, 110-250 V AC yaylı bağlantı, termistör girişli | 71213 | 1 | https://mall.industry.siemens.com/mall/tr/tr/Catalog/Product/3RW5226-3TC14 | LİSTE DIŞI | CP | Evren Yükselci
3RW5227-1AC04 | SIRIUS yumuşak yol verici 200-480 V 93 A, 45kW/400 V, 24 V AC/DC vidalı bağlantı, analog çıkışlı | 81369 | 1 | https://mall.industry.siemens.com/mall/tr/tr/Catalog/Product/3RW5227-1AC04 | LİSTE DIŞI | CP | Evren Yükselci
3RW5227-1AC14 | SIRIUS yumuşak yol verici 200-480 V 93 A, 45kW/400 V, 110-250 V AC vidalı bağlantı, analog çıkışlı | 81369 | 1 | https://mall.industry.siemens.com/mall/tr/tr/Catalog/Product/3RW5227-1AC14 |  | CP | Evren Yükselci
3RW5227-1TC04 | SIRIUS yumuşak yol verici 200-480 V 93 A, 45kW/400 V, 24 V AC/DC vidalı bağlantı, termistör girişli | 81369 | 1 | https://mall.industry.siemens.com/mall/tr/tr/Catalog/Product/3RW5227-1TC04 | LİSTE DIŞI | CP | Evren Yükselci
3RW5227-1TC14 | SIRIUS yumuşak yol verici 200-480 V 93 A, 45kW/400 V, 110-250 V AC vidalı bağlantı, termistör girişli | 81369 | 1 | https://mall.industry.siemens.com/mall/tr/tr/Catalog/Product/3RW5227-1TC14 | LİSTE DIŞI | CP | Evren Yükselci
3RW5227-3AC04 | SIRIUS yumuşak yol verici 200-480 V 93 A, 45kW/400 V, 24 V AC/DC yaylı bağlantı, analog çıkışlı | 81369 | 1 | https://mall.industry.siemens.com/mall/tr/tr/Catalog/Product/3RW5227-3AC04 | LİSTE DIŞI | CP | Evren Yükselci
3RW5227-3AC14 | SIRIUS yumuşak yol verici 200-480 V 93 A, 45kW/400 V, 110-250 V AC yaylı bağlantı, analog çıkışlı | 81369 | 1 | https://mall.industry.siemens.com/mall/tr/tr/Catalog/Product/3RW5227-3AC14 | LİSTE DIŞI | CP | Evren Yükselci
3RW5227-3TC04 | SIRIUS yumuşak yol verici 200-480 V 93 A, 45kW/400 V, 24 V AC/DC yaylı bağlantı, termistör girişli | 81369 | 1 | https://mall.industry.siemens.com/mall/tr/tr/Catalog/Product/3RW5227-3TC04 | LİSTE DIŞI | CP | Evren Yükselci
3RW5227-3TC14 | SIRIUS yumuşak yol verici 200-480 V 93 A, 45kW/400 V, 110-250 V AC yaylı bağlantı, termistör girişli | 81369 | 1 | https://mall.industry.siemens.com/mall/tr/tr/Catalog/Product/3RW5227-3TC14 | LİSTE DIŞI | CP | Evren Yükselci
3RW5234-2AC04 | SIRIUS yumuşak yol verici 200-480 V 113 A, 55kW/400 V, 24 V AC/DC yaylı bağlantı, analog çıkışlı | 91785 | 1 | https://mall.industry.siemens.com/mall/tr/tr/Catalog/Product/3RW5234-2AC04 | LİSTE DIŞI | CP | Evren Yükselci
3RW5234-2AC14 | SIRIUS yumuşak yol verici 200-480 V 113 A, 55kW/400 V, 110-250 V AC yaylı bağlantı, analog çıkışlı | 91785 | 1 | https://mall.industry.siemens.com/mall/tr/tr/Catalog/Product/3RW5234-2AC14 | LİSTE DIŞI | CP | Evren Yükselci
3RW5234-2TC04 | SIRIUS yumuşak yol verici 200-480 V 113 A, 55kW/400 V, 24 V AC/DC yaylı bağlantı, termistör girişli | 91785 | 1 | https://mall.industry.siemens.com/mall/tr/tr/Catalog/Product/3RW5234-2TC04 | LİSTE DIŞI | CP | Evren Yükselci
3RW5234-2TC14 | SIRIUS yumuşak yol verici 200-480 V 113 A, 55kW/400 V, 110-250 V AC yaylı bağlantı, termistör girişli | 91785 | 1 | https://mall.industry.siemens.com/mall/tr/tr/Catalog/Product/3RW5234-2TC14 | LİSTE DIŞI | CP | Evren Yükselci
3RW5234-6AC04 | SIRIUS yumuşak yol verici 200-480 V 113 A, 55kW/400 V, 24 V AC/DC vidalı bağlantı, analog çıkışlı | 91785 | 1 | https://mall.industry.siemens.com/mall/tr/tr/Catalog/Product/3RW5234-6AC04 | LİSTE DIŞI | CP | Evren Yükselci
3RW5234-6AC14 | SIRIUS yumuşak yol verici 200-480 V 113 A, 55kW/400 V, 110-250 V AC vidalı bağlantı, analog çıkışlı | 91785 | 1 | https://mall.industry.siemens.com/mall/tr/tr/Catalog/Product/3RW5234-6AC14 |  | CP | Evren Yükselci
3RW5234-6TC04 | SIRIUS yumuşak yol verici 200-480 V 113 A, 55kW/400 V, 24 V AC/DC vidalı bağlantı, termistör girişli | 91785 | 1 | https://mall.industry.siemens.com/mall/tr/tr/Catalog/Product/3RW5234-6TC04 | LİSTE DIŞI | CP | Evren Yükselci
3RW5234-6TC14 | SIRIUS yumuşak yol verici 200-480 V 113 A, 55kW/400 V, 110-250 V AC vidalı bağlantı, termistör girişli | 91785 | 1 | https://mall.industry.siemens.com/mall/tr/tr/Catalog/Product/3RW5234-6TC14 | LİSTE DIŞI | CP | Evren Yükselci
3RW5235-2AC04 | SIRIUS yumuşak yol verici 200-480 V 143 A, 75kW/400 V, 24 V AC/DC yaylı bağlantı, analog çıkışlı | 105313 | 1 | https://mall.industry.siemens.com/mall/tr/tr/Catalog/Product/3RW5235-2AC04 | LİSTE DIŞI | CP | Evren Yükselci
3RW5235-2AC14 | SIRIUS yumuşak yol verici 200-480 V 143 A, 75kW/400 V, 110-250 V AC yaylı bağlantı, analog çıkışlı | 105313 | 1 | https://mall.industry.siemens.com/mall/tr/tr/Catalog/Product/3RW5235-2AC14 | LİSTE DIŞI | CP | Evren Yükselci
3RW5235-2TC04 | SIRIUS yumuşak yol verici 200-480 V 143 A, 75kW/400 V, 24 V AC/DC yaylı bağlantı, termistör girişli | 105313 | 1 | https://mall.industry.siemens.com/mall/tr/tr/Catalog/Product/3RW5235-2TC04 | LİSTE DIŞI | CP | Evren Yükselci
3RW5235-2TC14 | SIRIUS yumuşak yol verici 200-480 V 143 A, 75kW/400 V, 110-250 V AC yaylı bağlantı, termistör girişli | 105313 | 1 | https://mall.industry.siemens.com/mall/tr/tr/Catalog/Product/3RW5235-2TC14 | LİSTE DIŞI | CP | Evren Yükselci
3RW5235-6AC04 | SIRIUS yumuşak yol verici 200-480 V 143 A, 75kW/400 V, 24 V AC/DC vidalı bağlantı, analog çıkışlı | 105313 | 1 | https://mall.industry.siemens.com/mall/tr/tr/Catalog/Product/3RW5235-6AC04 | LİSTE DIŞI | CP | Evren Yükselci
3RW5235-6AC14 | SIRIUS yumuşak yol verici 200-480 V 143 A, 75kW/400 V, 110-250 V AC vidalı bağlantı, analog çıkışlı | 105313 | 1 | https://mall.industry.siemens.com/mall/tr/tr/Catalog/Product/3RW5235-6AC14 |  | CP | Evren Yükselci
3RW5235-6TC04 | SIRIUS yumuşak yol verici 200-480 V 143 A, 75kW/400 V, 24 V AC/DC vidalı bağlantı, termistör girişli | 105313 | 1 | https://mall.industry.siemens.com/mall/tr/tr/Catalog/Product/3RW5235-6TC04 | LİSTE DIŞI | CP | Evren Yükselci
3RW5235-6TC14 | SIRIUS yumuşak yol verici 200-480 V 143 A, 75kW/400 V, 110-250 V AC vidalı bağlantı, termistör girişli | 105313 | 1 | https://mall.industry.siemens.com/mall/tr/tr/Catalog/Product/3RW5235-6TC14 | LİSTE DIŞI | CP | Evren Yükselci
3RW5236-2AC04 | SIRIUS yumuşak yol verici 200-480 V 171 A, 90kW/400 V, 24 V AC/DC yaylı bağlantı, analog çıkışlı | 135680 | 1 | https://mall.industry.siemens.com/mall/tr/tr/Catalog/Product/3RW5236-2AC04 | LİSTE DIŞI | CP | Evren Yükselci
3RW5236-2AC14 | SIRIUS yumuşak yol verici 200-480 V 171 A, 90kW/400 V, 110-250 V AC yaylı bağlantı, analog çıkışlı | 135680 | 1 | https://mall.industry.siemens.com/mall/tr/tr/Catalog/Product/3RW5236-2AC14 | LİSTE DIŞI | CP | Evren Yükselci
3RW5236-2TC04 | SIRIUS yumuşak yol verici 200-480 V 171 A, 90kW/400 V, 24 V AC/DC yaylı bağlantı, termistör girişli | 135680 | 1 | https://mall.industry.siemens.com/mall/tr/tr/Catalog/Product/3RW5236-2TC04 | LİSTE DIŞI | CP | Evren Yükselci
3RW5236-2TC14 | SIRIUS yumuşak yol verici 200-480 V 171 A, 90kW/400 V, 110-250 V AC yaylı bağlantı, termistör girişli | 135680 | 1 | https://mall.industry.siemens.com/mall/tr/tr/Catalog/Product/3RW5236-2TC14 | LİSTE DIŞI | CP | Evren Yükselci
3RW5236-6AC04 | SIRIUS yumuşak yol verici 200-480 V 171 A, 90kW/400 V, 24 V AC/DC vidalı bağlantı, analog çıkışlı | 135680 | 1 | https://mall.industry.siemens.com/mall/tr/tr/Catalog/Product/3RW5236-6AC04 | LİSTE DIŞI | CP | Evren Yükselci
3RW5236-6AC14 | SIRIUS yumuşak yol verici 200-480 V 171 A, 90kW/400 V, 110-250 V AC vidalı bağlantı, analog çıkışlı | 135680 | 1 | https://mall.industry.siemens.com/mall/tr/tr/Catalog/Product/3RW5236-6AC14 |  | CP | Evren Yükselci
3RW5236-6TC04 | SIRIUS yumuşak yol verici 200-480 V 171 A, 90kW/400 V, 24 V AC/DC vidalı bağlantı, termistör girişli | 135680 | 1 | https://mall.industry.siemens.com/mall/tr/tr/Catalog/Product/3RW5236-6TC04 | LİSTE DIŞI | CP | Evren Yükselci
3RW5236-6TC14 | SIRIUS yumuşak yol verici 200-480 V 171 A, 90kW/400 V, 110-250 V AC vidalı bağlantı, termistör girişli | 135680 | 1 | https://mall.industry.siemens.com/mall/tr/tr/Catalog/Product/3RW5236-6TC14 | LİSTE DIŞI | CP | Evren Yükselci
3RW5243-2AC04 | SIRIUS yumuşak yol verici 200-480 V 210 A, 110kW/400 V, 24 V AC/DC yaylı bağlantı, analog çıkışlı | 143078 | 1 | https://mall.industry.siemens.com/mall/tr/tr/Catalog/Product/3RW5243-2AC04 | LİSTE DIŞI | CP | Evren Yükselci
3RW5243-2AC14 | SIRIUS yumuşak yol verici 200-480 V 210 A, 110kW/400 V, 110-250 V AC yaylı bağlantı, analog çıkışlı | 143078 | 1 | https://mall.industry.siemens.com/mall/tr/tr/Catalog/Product/3RW5243-2AC14 | LİSTE DIŞI | CP | Evren Yükselci
3RW5243-2TC04 | SIRIUS yumuşak yol verici 200-480 V 210 A, 110kW/400 V, 24 V AC/DC yaylı bağlantı, termistör girişli | 143078 | 1 | https://mall.industry.siemens.com/mall/tr/tr/Catalog/Product/3RW5243-2TC04 | LİSTE DIŞI | CP | Evren Yükselci
3RW5243-2TC14 | SIRIUS yumuşak yol verici 200-480 V 210 A, 110kW/400 V, 110-250 V AC yaylı bağlantı, termistör girişli | 143078 | 1 | https://mall.industry.siemens.com/mall/tr/tr/Catalog/Product/3RW5243-2TC14 | LİSTE DIŞI | CP | Evren Yükselci
3RW5243-6AC04 | SIRIUS yumuşak yol verici 200-480 V 210 A, 110kW/400 V, 24 V AC/DC vidalı bağlantı, analog çıkışlı | 143078 | 1 | https://mall.industry.siemens.com/mall/tr/tr/Catalog/Product/3RW5243-6AC04 | LİSTE DIŞI | CP | Evren Yükselci
3RW5243-6AC14 | SIRIUS yumuşak yol verici 200-480 V 210 A, 110kW/400 V, 110-250 V AC vidalı bağlantı, analog çıkışlı | 143078 | 1 | https://mall.industry.siemens.com/mall/tr/tr/Catalog/Product/3RW5243-6AC14 |  | CP | Evren Yükselci
3RW5243-6TC04 | SIRIUS yumuşak yol verici 200-480 V 210 A, 110kW/400 V, 24 V AC/DC vidalı bağlantı, termistör girişli | 143078 | 1 | https://mall.industry.siemens.com/mall/tr/tr/Catalog/Product/3RW5243-6TC04 | LİSTE DIŞI | CP | Evren Yükselci
3RW5243-6TC14 | SIRIUS yumuşak yol verici 200-480 V 210 A, 110kW/400 V, 110-250 V AC vidalı bağlantı, termistör girişli | 143078 | 1 | https://mall.industry.siemens.com/mall/tr/tr/Catalog/Product/3RW5243-6TC14 | LİSTE DIŞI | CP | Evren Yükselci
3RW5244-2AC04 | SIRIUS yumuşak yol verici 200-480 V 250 A, 132kW/400 V, 24 V AC/DC yaylı bağlantı, analog çıkışlı | 166564 | 1 | https://mall.industry.siemens.com/mall/tr/tr/Catalog/Product/3RW5244-2AC04 | LİSTE DIŞI | CP | Evren Yükselci
3RW5244-2AC14 | SIRIUS yumuşak yol verici 200-480 V 250 A, 132kW/400 V, 110-250 V AC yaylı bağlantı, analog çıkışlı | 166564 | 1 | https://mall.industry.siemens.com/mall/tr/tr/Catalog/Product/3RW5244-2AC14 | LİSTE DIŞI | CP | Evren Yükselci
3RW5244-2TC04 | SIRIUS yumuşak yol verici 200-480 V 250 A, 132kW/400 V, 24 V AC/DC yaylı bağlantı, termistör girişli | 166564 | 1 | https://mall.industry.siemens.com/mall/tr/tr/Catalog/Product/3RW5244-2TC04 | LİSTE DIŞI | CP | Evren Yükselci
3RW5244-2TC14 | SIRIUS yumuşak yol verici 200-480 V 250 A, 132kW/400 V, 110-250 V AC yaylı bağlantı, termistör girişli | 166564 | 1 | https://mall.industry.siemens.com/mall/tr/tr/Catalog/Product/3RW5244-2TC14 | LİSTE DIŞI | CP | Evren Yükselci
3RW5244-6AC04 | SIRIUS yumuşak yol verici 200-480 V 250 A, 132kW/400 V, 24 V AC/DC vidalı bağlantı, analog çıkışlı | 166564 | 1 | https://mall.industry.siemens.com/mall/tr/tr/Catalog/Product/3RW5244-6AC04 | LİSTE DIŞI | CP | Evren Yükselci
3RW5244-6AC14 | SIRIUS yumuşak yol verici 200-480 V 250 A, 132kW/400 V, 110-250 V AC vidalı bağlantı, analog çıkışlı | 166564 | 1 | https://mall.industry.siemens.com/mall/tr/tr/Catalog/Product/3RW5244-6AC14 |  | CP | Evren Yükselci
3RW5244-6TC04 | SIRIUS yumuşak yol verici 200-480 V 250 A, 132kW/400 V, 24 V AC/DC vidalı bağlantı, termistör girişli | 166564 | 1 | https://mall.industry.siemens.com/mall/tr/tr/Catalog/Product/3RW5244-6TC04 | LİSTE DIŞI | CP | Evren Yükselci
3RW5244-6TC14 | SIRIUS yumuşak yol verici 200-480 V 250 A, 132kW/400 V, 110-250 V AC vidalı bağlantı, termistör girişli | 166564 | 1 | https://mall.industry.siemens.com/mall/tr/tr/Catalog/Product/3RW5244-6TC14 | LİSTE DIŞI | CP | Evren Yükselci
3RW5245-2AC04 | SIRIUS yumuşak yol verici 200-480 V 315 A, 160kW/400 V, 24 V AC/DC yaylı bağlantı, analog çıkışlı | 208289 | 1 | https://mall.industry.siemens.com/mall/tr/tr/Catalog/Product/3RW5245-2AC04 | LİSTE DIŞI | CP | Evren Yükselci
3RW5245-2AC14 | SIRIUS yumuşak yol verici 200-480 V 315 A, 160kW/400 V, 110-250 V AC yaylı bağlantı, analog çıkışlı | 208289 | 1 | https://mall.industry.siemens.com/mall/tr/tr/Catalog/Product/3RW5245-2AC14 | LİSTE DIŞI | CP | Evren Yükselci
3RW5245-2TC04 | SIRIUS yumuşak yol verici 200-480 V 315 A, 160kW/400 V, 24 V AC/DC yaylı bağlantı, termistör girişli | 208289 | 1 | https://mall.industry.siemens.com/mall/tr/tr/Catalog/Product/3RW5245-2TC04 | LİSTE DIŞI | CP | Evren Yükselci
3RW5245-2TC14 | SIRIUS yumuşak yol verici 200-480 V 315 A, 160kW/400 V, 110-250 V AC yaylı bağlantı, termistör girişli | 208289 | 1 | https://mall.industry.siemens.com/mall/tr/tr/Catalog/Product/3RW5245-2TC14 | LİSTE DIŞI | CP | Evren Yükselci
3RW5245-6AC04 | SIRIUS yumuşak yol verici 200-480 V 315 A, 160kW/400 V, 24 V AC/DC vidalı bağlantı, analog çıkışlı | 208289 | 1 | https://mall.industry.siemens.com/mall/tr/tr/Catalog/Product/3RW5245-6AC04 | LİSTE DIŞI | CP | Evren Yükselci
3RW5245-6AC14 | SIRIUS yumuşak yol verici 200-480 V 315 A, 160kW/400 V, 110-250 V AC vidalı bağlantı, analog çıkışlı | 208289 | 1 | https://mall.industry.siemens.com/mall/tr/tr/Catalog/Product/3RW5245-6AC14 |  | CP | Evren Yükselci
3RW5245-6TC04 | SIRIUS yumuşak yol verici 200-480 V 315 A, 160kW/400 V, 24 V AC/DC vidalı bağlantı, termistör girişli | 208289 | 1 | https://mall.industry.siemens.com/mall/tr/tr/Catalog/Product/3RW5245-6TC04 | LİSTE DIŞI | CP | Evren Yükselci
3RW5245-6TC14 | SIRIUS yumuşak yol verici 200-480 V 315 A, 160kW/400 V, 110-250 V AC vidalı bağlantı, termistör girişli | 208289 | 1 | https://mall.industry.siemens.com/mall/tr/tr/Catalog/Product/3RW5245-6TC14 | LİSTE DIŞI | CP | Evren Yükselci
3RW5246-2AC04 | SIRIUS yumuşak yol verici 200-480 V 370 A, 200kW/400 V, 24 V AC/DC yaylı bağlantı, analog çıkışlı | 242843 | 1 | https://mall.industry.siemens.com/mall/tr/tr/Catalog/Product/3RW5246-2AC04 | LİSTE DIŞI | CP | Evren Yükselci
3RW5246-2AC14 | SIRIUS yumuşak yol verici 200-480 V 370 A, 200kW/400 V, 110-250 V AC yaylı bağlantı, analog çıkışlı | 242843 | 1 | https://mall.industry.siemens.com/mall/tr/tr/Catalog/Product/3RW5246-2AC14 | LİSTE DIŞI | CP | Evren Yükselci
3RW5246-2TC04 | SIRIUS yumuşak yol verici 200-480 V 370 A, 200kW/400 V, 24 V AC/DC yaylı bağlantı, termistör girişli | 242843 | 1 | https://mall.industry.siemens.com/mall/tr/tr/Catalog/Product/3RW5246-2TC04 | LİSTE DIŞI | CP | Evren Yükselci
3RW5246-2TC14 | SIRIUS yumuşak yol verici 200-480 V 370 A, 200kW/400 V, 110-250 V AC yaylı bağlantı, termistör girişli | 242843 | 1 | https://mall.industry.siemens.com/mall/tr/tr/Catalog/Product/3RW5246-2TC14 | LİSTE DIŞI | CP | Evren Yükselci
3RW5246-6AC04 | SIRIUS yumuşak yol verici 200-480 V 370 A, 200kW/400 V, 24 V AC/DC vidalı bağlantı, analog çıkışlı | 242843 | 1 | https://mall.industry.siemens.com/mall/tr/tr/Catalog/Product/3RW5246-6AC04 | LİSTE DIŞI | CP | Evren Yükselci
3RW5246-6AC14 | SIRIUS yumuşak yol verici 200-480 V 370 A, 200kW/400 V, 110-250 V AC vidalı bağlantı, analog çıkışlı | 242843 | 1 | https://mall.industry.siemens.com/mall/tr/tr/Catalog/Product/3RW5246-6AC14 |  | CP | Evren Yükselci
3RW5246-6TC04 | SIRIUS yumuşak yol verici 200-480 V 370 A, 200kW/400 V, 24 V AC/DC vidalı bağlantı, termistör girişli | 242843 | 1 | https://mall.industry.siemens.com/mall/tr/tr/Catalog/Product/3RW5246-6TC04 | LİSTE DIŞI | CP | Evren Yükselci
3RW5246-6TC14 | SIRIUS yumuşak yol verici 200-480 V 370 A, 200kW/400 V, 110-250 V AC vidalı bağlantı, termistör girişli | 242843 | 1 | https://mall.industry.siemens.com/mall/tr/tr/Catalog/Product/3RW5246-6TC14 | LİSTE DIŞI | CP | Evren Yükselci
3RW5247-2AC04 | SIRIUS yumuşak yol verici 200-480 V 470 A, 250kW/400 V, 24 V AC/DC yaylı bağlantı, analog çıkışlı | 270304 | 1 | https://mall.industry.siemens.com/mall/tr/tr/Catalog/Product/3RW5247-2AC04 | LİSTE DIŞI | CP | Evren Yükselci
3RW5247-2AC14 | SIRIUS yumuşak yol verici 200-480 V 470 A, 250kW/400 V, 110-250 V AC yaylı bağlantı, analog çıkışlı | 270304 | 1 | https://mall.industry.siemens.com/mall/tr/tr/Catalog/Product/3RW5247-2AC14 | LİSTE DIŞI | CP | Evren Yükselci
3RW5247-2TC04 | SIRIUS yumuşak yol verici 200-480 V 470 A, 250kW/400 V, 24 V AC/DC yaylı bağlantı, termistör girişli | 270304 | 1 | https://mall.industry.siemens.com/mall/tr/tr/Catalog/Product/3RW5247-2TC04 | LİSTE DIŞI | CP | Evren Yükselci
3RW5247-2TC14 | SIRIUS yumuşak yol verici 200-480 V 470 A, 250kW/400 V, 110-250 V AC yaylı bağlantı, termistör girişli | 270304 | 1 | https://mall.industry.siemens.com/mall/tr/tr/Catalog/Product/3RW5247-2TC14 | LİSTE DIŞI | CP | Evren Yükselci
3RW5247-6AC04 | SIRIUS yumuşak yol verici 200-480 V 470 A, 250kW/400 V, 24 V AC/DC vidalı bağlantı, analog çıkışlı | 270304 | 1 | https://mall.industry.siemens.com/mall/tr/tr/Catalog/Product/3RW5247-6AC04 | LİSTE DIŞI | CP | Evren Yükselci
3RW5247-6AC14 | SIRIUS yumuşak yol verici 200-480 V 470 A, 250kW/400 V, 110-250 V AC vidalı bağlantı, analog çıkışlı | 270304 | 1 | https://mall.industry.siemens.com/mall/tr/tr/Catalog/Product/3RW5247-6AC14 |  | CP | Evren Yükselci
3RW5247-6TC04 | SIRIUS yumuşak yol verici 200-480 V 470 A, 250kW/400 V, 24 V AC/DC vidalı bağlantı, termistör girişli | 270304 | 1 | https://mall.industry.siemens.com/mall/tr/tr/Catalog/Product/3RW5247-6TC04 | LİSTE DIŞI | CP | Evren Yükselci
3RW5247-6TC14 | SIRIUS yumuşak yol verici 200-480 V 470 A, 250kW/400 V, 110-250 V AC vidalı bağlantı, termistör girişli | 270304 | 1 | https://mall.industry.siemens.com/mall/tr/tr/Catalog/Product/3RW5247-6TC14 | LİSTE DIŞI | CP | Evren Yükselci
3RW5248-2AC04 | SIRIUS yumuşak yol verici 200-480 V 570 A, 315kW/400 V, 24 V AC/DC yaylı bağlantı, analog çıkışlı | 326060 | 1 | https://mall.industry.siemens.com/mall/tr/tr/Catalog/Product/3RW5248-2AC04 | LİSTE DIŞI | CP | Evren Yükselci
3RW5248-2AC14 | SIRIUS yumuşak yol verici 200-480 V 570 A, 315kW/400 V, 110-250 V AC yaylı bağlantı, analog çıkışlı | 326060 | 1 | https://mall.industry.siemens.com/mall/tr/tr/Catalog/Product/3RW5248-2AC14 | LİSTE DIŞI | CP | Evren Yükselci
3RW5248-2TC04 | SIRIUS yumuşak yol verici 200-480 V 570 A, 315kW/400 V, 24 V AC/DC yaylı bağlantı, termistör girişli | 326060 | 1 | https://mall.industry.siemens.com/mall/tr/tr/Catalog/Product/3RW5248-2TC04 | LİSTE DIŞI | CP | Evren Yükselci
3RW5248-2TC14 | SIRIUS yumuşak yol verici 200-480 V 570 A, 315kW/400 V, 110-250 V AC yaylı bağlantı, termistör girişli | 326060 | 1 | https://mall.industry.siemens.com/mall/tr/tr/Catalog/Product/3RW5248-2TC14 | LİSTE DIŞI | CP | Evren Yükselci
3RW5248-6AC04 | SIRIUS yumuşak yol verici 200-480 V 570 A, 315kW/400 V, 24 V AC/DC vidalı bağlantı, analog çıkışlı | 326060 | 1 | https://mall.industry.siemens.com/mall/tr/tr/Catalog/Product/3RW5248-6AC04 | LİSTE DIŞI | CP | Evren Yükselci
3RW5248-6AC14 | SIRIUS yumuşak yol verici 200-480 V 570 A, 315kW/400 V, 110-250 V AC vidalı bağlantı, analog çıkışlı | 326060 | 1 | https://mall.industry.siemens.com/mall/tr/tr/Catalog/Product/3RW5248-6AC14 |  | CP | Evren Yükselci
3RW5248-6TC04 | SIRIUS yumuşak yol verici 200-480 V 570 A, 315kW/400 V, 24 V AC/DC vidalı bağlantı, termistör girişli | 326060 | 1 | https://mall.industry.siemens.com/mall/tr/tr/Catalog/Product/3RW5248-6TC04 | LİSTE DIŞI | CP | Evren Yükselci
3RW5248-6TC14 | SIRIUS yumuşak yol verici 200-480 V 570 A, 315kW/400 V, 110-250 V AC vidalı bağlantı, termistör girişli | 326060 | 1 | https://mall.industry.siemens.com/mall/tr/tr/Catalog/Product/3RW5248-6TC14 | LİSTE DIŞI | CP | Evren Yükselci
3RW5513-1HA04 | SIRIUS yumuşak yol verici 200-480 V 13 A, 5,5kW/400 V, 24 V AC/DC vidalı bağlantı, ağır şartlara uygun | 50857 | 1 | https://mall.industry.siemens.com/mall/tr/tr/Catalog/Product/3RW5513-1HA04 | LİSTE DIŞI | CP | Evren Yükselci
3RW5513-1HA14 | SIRIUS yumuşak yol verici 200-480 V 13 A, 5,5kW/400 V, 110-250 V AC vidalı bağlantı, ağır şartlara uygun | 50857 | 1 | https://mall.industry.siemens.com/mall/tr/tr/Catalog/Product/3RW5513-1HA14 |  | CP | Evren Yükselci
3RW5513-1HF04 | SIRIUS yumuşak yol verici 200-480 V 13 A, 5,5kW/400 V, 24 V AC/DC vidalı bağlantı, ağır şartlara ve emniyetli çalışmaya uygun. SIL1 STO | 55408 | 1 | https://mall.industry.siemens.com/mall/tr/tr/Catalog/Product/3RW5513-1HF04 | LİSTE DIŞI | CP | Evren Yükselci
3RW5513-1HF14 | SIRIUS yumuşak yol verici 200-480 V 13 A, 5,5kW/400 V, 110-250 V AC vidalı bağlantı, ağır şartlara ve emniyetli çalışmaya uygun. SIL1 STO | 55408 | 1 | https://mall.industry.siemens.com/mall/tr/tr/Catalog/Product/3RW5513-1HF14 |  | CP | Evren Yükselci
3RW5513-3HA04 | SIRIUS yumuşak yol verici 200-480 V 13 A, 5,5kW/400 V, 24 V AC/DC yaylı bağlantı, ağır şartlara uygun | 50857 | 1 | https://mall.industry.siemens.com/mall/tr/tr/Catalog/Product/3RW5513-3HA04 | LİSTE DIŞI | CP | Evren Yükselci
3RW5513-3HA14 | SIRIUS yumuşak yol verici 200-480 V 13 A, 5,5kW/400 V, 110-250 V AC yaylı bağlantı, ağır şartlara uygun | 50857 | 1 | https://mall.industry.siemens.com/mall/tr/tr/Catalog/Product/3RW5513-3HA14 | LİSTE DIŞI | CP | Evren Yükselci
3RW5513-3HF04 | SIRIUS yumuşak yol verici 200-480 V 13 A, 5,5kW/400 V, 24 V AC/DC yaylı bağlantı, ağır şartlara ve emniyetli çalışmaya uygun. SIL1 STO | 55408 | 1 | https://mall.industry.siemens.com/mall/tr/tr/Catalog/Product/3RW5513-3HF04 | LİSTE DIŞI | CP | Evren Yükselci
3RW5513-3HF14 | SIRIUS yumuşak yol verici 200-480 V 13 A, 5,5kW/400 V, 110-250 V AC yaylı bağlantı, ağır şartlara ve emniyetli çalışmaya uygun. SIL1 STO | 55408 | 1 | https://mall.industry.siemens.com/mall/tr/tr/Catalog/Product/3RW5513-3HF14 | LİSTE DIŞI | CP | Evren Yükselci
3RW5514-1HA04 | SIRIUS yumuşak yol verici 200-480 V 18 A, 7,5kW/400 V, 24 V AC/DC vidalı bağlantı, ağır şartlara uygun | 58030 | 1 | https://mall.industry.siemens.com/mall/tr/tr/Catalog/Product/3RW5514-1HA04 | LİSTE DIŞI | CP | Evren Yükselci
3RW5514-1HA14 | SIRIUS yumuşak yol verici 200-480 V 18 A, 7,5kW/400 V, 110-250 V AC vidalı bağlantı, ağır şartlara uygun | 58030 | 1 | https://mall.industry.siemens.com/mall/tr/tr/Catalog/Product/3RW5514-1HA14 |  | CP | Evren Yükselci
3RW5514-1HF04 | SIRIUS yumuşak yol verici 200-480 V 18 A, 7,5kW/400 V, 24 V AC/DC vidalı bağlantı, ağır şartlara ve emniyetli çalışmaya uygun. SIL1 STO | 61782 | 1 | https://mall.industry.siemens.com/mall/tr/tr/Catalog/Product/3RW5514-1HF04 | LİSTE DIŞI | CP | Evren Yükselci
3RW5514-1HF14 | SIRIUS yumuşak yol verici 200-480 V 18 A, 7,5kW/400 V, 110-250 V AC vidalı bağlantı, ağır şartlara ve emniyetli çalışmaya uygun. SIL1 STO | 61782 | 1 | https://mall.industry.siemens.com/mall/tr/tr/Catalog/Product/3RW5514-1HF14 |  | CP | Evren Yükselci
3RW5514-3HA04 | SIRIUS yumuşak yol verici 200-480 V 18 A, 7,5kW/400 V, 24 V AC/DC yaylı bağlantı, ağır şartlara uygun | 58030 | 1 | https://mall.industry.siemens.com/mall/tr/tr/Catalog/Product/3RW5514-3HA04 | LİSTE DIŞI | CP | Evren Yükselci
3RW5514-3HA14 | SIRIUS yumuşak yol verici 200-480 V 18 A, 7,5kW/400 V, 110-250 V AC yaylı bağlantı, ağır şartlara uygun | 58030 | 1 | https://mall.industry.siemens.com/mall/tr/tr/Catalog/Product/3RW5514-3HA14 | LİSTE DIŞI | CP | Evren Yükselci
3RW5514-3HF04 | SIRIUS yumuşak yol verici 200-480 V 18 A, 7,5kW/400 V, 24 V AC/DC yaylı bağlantı, ağır şartlara ve emniyetli çalışmaya uygun. SIL1 STO | 61782 | 1 | https://mall.industry.siemens.com/mall/tr/tr/Catalog/Product/3RW5514-3HF04 | LİSTE DIŞI | CP | Evren Yükselci
3RW5514-3HF14 | SIRIUS yumuşak yol verici 200-480 V 18 A, 7,5kW/400 V, 110-250 V AC yaylı bağlantı, ağır şartlara ve emniyetli çalışmaya uygun. SIL1 STO | 61782 | 1 | https://mall.industry.siemens.com/mall/tr/tr/Catalog/Product/3RW5514-3HF14 | LİSTE DIŞI | CP | Evren Yükselci
3RW5515-1HA04 | SIRIUS yumuşak yol verici 200-480 V 25 A, 11kW/400 V, 24 V AC/DC vidalı bağlantı, ağır şartlara uygun | 62682 | 1 | https://mall.industry.siemens.com/mall/tr/tr/Catalog/Product/3RW5515-1HA04 | LİSTE DIŞI | CP | Evren Yükselci
3RW5515-1HA14 | SIRIUS yumuşak yol verici 200-480 V 25 A, 11kW/400 V, 110-250 V AC vidalı bağlantı, ağır şartlara uygun | 62682 | 1 | https://mall.industry.siemens.com/mall/tr/tr/Catalog/Product/3RW5515-1HA14 |  | CP | Evren Yükselci
3RW5515-1HF04 | SIRIUS yumuşak yol verici 200-480 V 25 A, 11kW/400 V, 24 V AC/DC vidalı bağlantı, ağır şartlara ve emniyetli çalışmaya uygun. SIL1 STO | 68647 | 1 | https://mall.industry.siemens.com/mall/tr/tr/Catalog/Product/3RW5515-1HF04 | LİSTE DIŞI | CP | Evren Yükselci
3RW5515-1HF14 | SIRIUS yumuşak yol verici 200-480 V 25 A, 11kW/400 V, 110-250 V AC vidalı bağlantı, ağır şartlara ve emniyetli çalışmaya uygun. SIL1 STO | 68647 | 1 | https://mall.industry.siemens.com/mall/tr/tr/Catalog/Product/3RW5515-1HF14 |  | CP | Evren Yükselci
3RW5515-3HA04 | SIRIUS yumuşak yol verici 200-480 V 25 A, 11kW/400 V, 24 V AC/DC yaylı bağlantı, ağır şartlara uygun | 62682 | 1 | https://mall.industry.siemens.com/mall/tr/tr/Catalog/Product/3RW5515-3HA04 | LİSTE DIŞI | CP | Evren Yükselci
3RW5515-3HA14 | SIRIUS yumuşak yol verici 200-480 V 25 A, 11kW/400 V, 110-250 V AC yaylı bağlantı, ağır şartlara uygun | 62682 | 1 | https://mall.industry.siemens.com/mall/tr/tr/Catalog/Product/3RW5515-3HA14 | LİSTE DIŞI | CP | Evren Yükselci
3RW5515-3HF04 | SIRIUS yumuşak yol verici 200-480 V 25 A, 11kW/400 V, 24 V AC/DC yaylı bağlantı, ağır şartlara ve emniyetli çalışmaya uygun. SIL1 STO | 68647 | 1 | https://mall.industry.siemens.com/mall/tr/tr/Catalog/Product/3RW5515-3HF04 | LİSTE DIŞI | CP | Evren Yükselci
3RW5515-3HF14 | SIRIUS yumuşak yol verici 200-480 V 25 A, 11kW/400 V, 110-250 V AC yaylı bağlantı, ağır şartlara ve emniyetli çalışmaya uygun. SIL1 STO | 68647 | 1 | https://mall.industry.siemens.com/mall/tr/tr/Catalog/Product/3RW5515-3HF14 | LİSTE DIŞI | CP | Evren Yükselci
3RW5516-1HA04 | SIRIUS yumuşak yol verici 200-480 V 32 A, 15kW/400 V, 24 V AC/DC vidalı bağlantı, ağır şartlara uygun | 70128 | 1 | https://mall.industry.siemens.com/mall/tr/tr/Catalog/Product/3RW5516-1HA04 | LİSTE DIŞI | CP | Evren Yükselci
3RW5516-1HA14 | SIRIUS yumuşak yol verici 200-480 V 32 A, 15kW/400 V, 110-250 V AC vidalı bağlantı, ağır şartlara uygun | 70128 | 1 | https://mall.industry.siemens.com/mall/tr/tr/Catalog/Product/3RW5516-1HA14 |  | CP | Evren Yükselci
3RW5516-1HF04 | SIRIUS yumuşak yol verici 200-480 V 32 A, 15kW/400 V, 24 V AC/DC vidalı bağlantı, ağır şartlara ve emniyetli çalışmaya uygun. SIL1 STO | 76492 | 1 | https://mall.industry.siemens.com/mall/tr/tr/Catalog/Product/3RW5516-1HF04 | LİSTE DIŞI | CP | Evren Yükselci
3RW5516-1HF14 | SIRIUS yumuşak yol verici 200-480 V 32 A, 15kW/400 V, 110-250 V AC vidalı bağlantı, ağır şartlara ve emniyetli çalışmaya uygun. SIL1 STO | 76492 | 1 | https://mall.industry.siemens.com/mall/tr/tr/Catalog/Product/3RW5516-1HF14 |  | CP | Evren Yükselci
3RW5516-3HA04 | SIRIUS yumuşak yol verici 200-480 V 32 A, 15kW/400 V, 24 V AC/DC yaylı bağlantı, ağır şartlara uygun | 70128 | 1 | https://mall.industry.siemens.com/mall/tr/tr/Catalog/Product/3RW5516-3HA04 | LİSTE DIŞI | CP | Evren Yükselci
3RW5516-3HA14 | SIRIUS yumuşak yol verici 200-480 V 32 A, 15kW/400 V, 110-250 V AC yaylı bağlantı, ağır şartlara uygun | 70128 | 1 | https://mall.industry.siemens.com/mall/tr/tr/Catalog/Product/3RW5516-3HA14 | LİSTE DIŞI | CP | Evren Yükselci
3RW5516-3HF04 | SIRIUS yumuşak yol verici 200-480 V 32 A, 15kW/400 V, 24 V AC/DC yaylı bağlantı, ağır şartlara ve emniyetli çalışmaya uygun. SIL1 STO | 76492 | 1 | https://mall.industry.siemens.com/mall/tr/tr/Catalog/Product/3RW5516-3HF04 | LİSTE DIŞI | CP | Evren Yükselci
3RW5516-3HF14 | SIRIUS yumuşak yol verici 200-480 V 32 A, 15kW/400 V, 110-250 V AC yaylı bağlantı, ağır şartlara ve emniyetli çalışmaya uygun. SIL1 STO | 76492 | 1 | https://mall.industry.siemens.com/mall/tr/tr/Catalog/Product/3RW5516-3HF14 | LİSTE DIŞI | CP | Evren Yükselci
3RW5517-1HA04 | SIRIUS yumuşak yol verici 200-480 V 38 A, 18,5kW/400 V, 24 V AC/DC vidalı bağlantı, ağır şartlara uygun | 77897 | 1 | https://mall.industry.siemens.com/mall/tr/tr/Catalog/Product/3RW5517-1HA04 | LİSTE DIŞI | CP | Evren Yükselci
3RW5517-1HA14 | SIRIUS yumuşak yol verici 200-480 V 38 A, 18,5kW/400 V, 110-250 V AC vidalı bağlantı, ağır şartlara uygun | 77897 | 1 | https://mall.industry.siemens.com/mall/tr/tr/Catalog/Product/3RW5517-1HA14 |  | CP | Evren Yükselci
3RW5517-1HF04 | SIRIUS yumuşak yol verici 200-480 V 38 A, 18,5kW/400 V, 24 V AC/DC vidalı bağlantı, ağır şartlara ve emniyetli çalışmaya uygun. SIL1 STO | 85318 | 1 | https://mall.industry.siemens.com/mall/tr/tr/Catalog/Product/3RW5517-1HF04 | LİSTE DIŞI | CP | Evren Yükselci
3RW5517-1HF14 | SIRIUS yumuşak yol verici 200-480 V 38 A, 18,5kW/400 V, 110-250 V AC vidalı bağlantı, ağır şartlara ve emniyetli çalışmaya uygun. SIL1 STO | 85318 | 1 | https://mall.industry.siemens.com/mall/tr/tr/Catalog/Product/3RW5517-1HF14 |  | CP | Evren Yükselci
3RW5517-3HA04 | SIRIUS yumuşak yol verici 200-480 V 38 A, 18,5kW/400 V, 24 V AC/DC yaylı bağlantı, ağır şartlara uygun | 77897 | 1 | https://mall.industry.siemens.com/mall/tr/tr/Catalog/Product/3RW5517-3HA04 | LİSTE DIŞI | CP | Evren Yükselci
3RW5517-3HA14 | SIRIUS yumuşak yol verici 200-480 V 38 A, 18,5kW/400 V, 110-250 V AC yaylı bağlantı, ağır şartlara uygun | 77897 | 1 | https://mall.industry.siemens.com/mall/tr/tr/Catalog/Product/3RW5517-3HA14 | LİSTE DIŞI | CP | Evren Yükselci
3RW5517-3HF04 | SIRIUS yumuşak yol verici 200-480 V 38 A, 18,5kW/400 V, 24 V AC/DC yaylı bağlantı, ağır şartlara ve emniyetli çalışmaya uygun. SIL1 STO | 85318 | 1 | https://mall.industry.siemens.com/mall/tr/tr/Catalog/Product/3RW5517-3HF04 | LİSTE DIŞI | CP | Evren Yükselci
3RW5517-3HF14 | SIRIUS yumuşak yol verici 200-480 V 38 A, 18,5kW/400 V, 110-250 V AC yaylı bağlantı, ağır şartlara ve emniyetli çalışmaya uygun. SIL1 STO | 85318 | 1 | https://mall.industry.siemens.com/mall/tr/tr/Catalog/Product/3RW5517-3HF14 | LİSTE DIŞI | CP | Evren Yükselci
3RW5524-1HA04 | SIRIUS yumuşak yol verici 200-480 V 47 A, 22kW/400 V, 24 V AC/DC vidalı bağlantı, ağır şartlara uygun | 91250 | 1 | https://mall.industry.siemens.com/mall/tr/tr/Catalog/Product/3RW5524-1HA04 | LİSTE DIŞI | CP | Evren Yükselci
3RW5524-1HA14 | SIRIUS yumuşak yol verici 200-480 V 47 A, 22kW/400 V, 110-250 V AC vidalı bağlantı, ağır şartlara uygun | 91250 | 1 | https://mall.industry.siemens.com/mall/tr/tr/Catalog/Product/3RW5524-1HA14 |  | CP | Evren Yükselci
3RW5524-1HF04 | SIRIUS yumuşak yol verici 200-480 V 47 A, 22kW/400 V, 24 V AC/DC vidalı bağlantı, ağır şartlara ve emniyetli çalışmaya uygun. SIL1 STO | 96595 | 1 | https://mall.industry.siemens.com/mall/tr/tr/Catalog/Product/3RW5524-1HF04 | LİSTE DIŞI | CP | Evren Yükselci
3RW5524-1HF14 | SIRIUS yumuşak yol verici 200-480 V 47 A, 22kW/400 V, 110-250 V AC vidalı bağlantı, ağır şartlara ve emniyetli çalışmaya uygun. SIL1 STO | 96595 | 1 | https://mall.industry.siemens.com/mall/tr/tr/Catalog/Product/3RW5524-1HF14 |  | CP | Evren Yükselci
3RW5524-3HA04 | SIRIUS yumuşak yol verici 200-480 V 47 A, 22kW/400 V, 24 V AC/DC yaylı bağlantı, ağır şartlara uygun | 91250 | 1 | https://mall.industry.siemens.com/mall/tr/tr/Catalog/Product/3RW5524-3HA04 | LİSTE DIŞI | CP | Evren Yükselci
3RW5524-3HA14 | SIRIUS yumuşak yol verici 200-480 V 47 A, 22kW/400 V, 110-250 V AC yaylı bağlantı, ağır şartlara uygun | 91250 | 1 | https://mall.industry.siemens.com/mall/tr/tr/Catalog/Product/3RW5524-3HA14 | LİSTE DIŞI | CP | Evren Yükselci
3RW5524-3HF04 | SIRIUS yumuşak yol verici 200-480 V 47 A, 22kW/400 V, 24 V AC/DC yaylı bağlantı, ağır şartlara ve emniyetli çalışmaya uygun. SIL1 STO | 96595 | 1 | https://mall.industry.siemens.com/mall/tr/tr/Catalog/Product/3RW5524-3HF04 | LİSTE DIŞI | CP | Evren Yükselci
3RW5524-3HF14 | SIRIUS yumuşak yol verici 200-480 V 47 A, 22kW/400 V, 110-250 V AC yaylı bağlantı, ağır şartlara ve emniyetli çalışmaya uygun. SIL1 STO | 96595 | 1 | https://mall.industry.siemens.com/mall/tr/tr/Catalog/Product/3RW5524-3HF14 | LİSTE DIŞI | CP | Evren Yükselci
3RW5525-1HA04 | SIRIUS yumuşak yol verici 200-480 V 63 A, 30kW/400 V, 24 V AC/DC vidalı bağlantı, ağır şartlara uygun | 98819 | 1 | https://mall.industry.siemens.com/mall/tr/tr/Catalog/Product/3RW5525-1HA04 | LİSTE DIŞI | CP | Evren Yükselci
3RW5525-1HA14 | SIRIUS yumuşak yol verici 200-480 V 63 A, 30kW/400 V, 110-250 V AC vidalı bağlantı, ağır şartlara uygun | 98819 | 1 | https://mall.industry.siemens.com/mall/tr/tr/Catalog/Product/3RW5525-1HA14 |  | CP | Evren Yükselci
3RW5525-1HF04 | SIRIUS yumuşak yol verici 200-480 V 63 A, 30kW/400 V, 24 V AC/DC vidalı bağlantı, ağır şartlara ve emniyetli çalışmaya uygun. SIL1 STO | 107383 | 1 | https://mall.industry.siemens.com/mall/tr/tr/Catalog/Product/3RW5525-1HF04 | LİSTE DIŞI | CP | Evren Yükselci
3RW5525-1HF14 | SIRIUS yumuşak yol verici 200-480 V 63 A, 30kW/400 V, 110-250 V AC vidalı bağlantı, ağır şartlara ve emniyetli çalışmaya uygun. SIL1 STO | 107383 | 1 | https://mall.industry.siemens.com/mall/tr/tr/Catalog/Product/3RW5525-1HF14 |  | CP | Evren Yükselci
3RW5525-3HA04 | SIRIUS yumuşak yol verici 200-480 V 63 A, 30kW/400 V, 24 V AC/DC yaylı bağlantı, ağır şartlara uygun | 98819 | 1 | https://mall.industry.siemens.com/mall/tr/tr/Catalog/Product/3RW5525-3HA04 | LİSTE DIŞI | CP | Evren Yükselci
3RW5525-3HA14 | SIRIUS yumuşak yol verici 200-480 V 63 A, 30kW/400 V, 110-250 V AC yaylı bağlantı, ağır şartlara uygun | 98819 | 1 | https://mall.industry.siemens.com/mall/tr/tr/Catalog/Product/3RW5525-3HA14 | LİSTE DIŞI | CP | Evren Yükselci
3RW5525-3HF04 | SIRIUS yumuşak yol verici 200-480 V 63 A, 30kW/400 V, 24 V AC/DC yaylı bağlantı, ağır şartlara ve emniyetli çalışmaya uygun. SIL1 STO | 107383 | 1 | https://mall.industry.siemens.com/mall/tr/tr/Catalog/Product/3RW5525-3HF04 | LİSTE DIŞI | CP | Evren Yükselci
3RW5525-3HF14 | SIRIUS yumuşak yol verici 200-480 V 63 A, 30kW/400 V, 110-250 V AC yaylı bağlantı, ağır şartlara ve emniyetli çalışmaya uygun. SIL1 STO | 107383 | 1 | https://mall.industry.siemens.com/mall/tr/tr/Catalog/Product/3RW5525-3HF14 | LİSTE DIŞI | CP | Evren Yükselci
3RW5526-1HA04 | SIRIUS yumuşak yol verici 200-480 V 77 A, 37kW/400 V, 24 V AC/DC vidalı bağlantı, ağır şartlara uygun | 108253 | 1 | https://mall.industry.siemens.com/mall/tr/tr/Catalog/Product/3RW5526-1HA04 | LİSTE DIŞI | CP | Evren Yükselci
3RW5526-1HA14 | SIRIUS yumuşak yol verici 200-480 V 77 A, 37kW/400 V, 110-250 V AC vidalı bağlantı, ağır şartlara uygun | 108253 | 1 | https://mall.industry.siemens.com/mall/tr/tr/Catalog/Product/3RW5526-1HA14 |  | CP | Evren Yükselci
3RW5526-1HF04 | SIRIUS yumuşak yol verici 200-480 V 77 A, 37kW/400 V, 24 V AC/DC vidalı bağlantı, ağır şartlara ve emniyetli çalışmaya uygun. SIL1 STO | 119639 | 1 | https://mall.industry.siemens.com/mall/tr/tr/Catalog/Product/3RW5526-1HF04 | LİSTE DIŞI | CP | Evren Yükselci
3RW5526-1HF14 | SIRIUS yumuşak yol verici 200-480 V 77 A, 37kW/400 V, 110-250 V AC vidalı bağlantı, ağır şartlara ve emniyetli çalışmaya uygun. SIL1 STO | 119639 | 1 | https://mall.industry.siemens.com/mall/tr/tr/Catalog/Product/3RW5526-1HF14 |  | CP | Evren Yükselci
3RW5526-3HA04 | SIRIUS yumuşak yol verici 200-480 V 77 A, 37kW/400 V, 24 V AC/DC yaylı bağlantı, ağır şartlara uygun | 108253 | 1 | https://mall.industry.siemens.com/mall/tr/tr/Catalog/Product/3RW5526-3HA04 | LİSTE DIŞI | CP | Evren Yükselci
3RW5526-3HA14 | SIRIUS yumuşak yol verici 200-480 V 77 A, 37kW/400 V, 110-250 V AC yaylı bağlantı, ağır şartlara uygun | 108253 | 1 | https://mall.industry.siemens.com/mall/tr/tr/Catalog/Product/3RW5526-3HA14 | LİSTE DIŞI | CP | Evren Yükselci
3RW5526-3HF04 | SIRIUS yumuşak yol verici 200-480 V 77 A, 37kW/400 V, 24 V AC/DC yaylı bağlantı, ağır şartlara ve emniyetli çalışmaya uygun. SIL1 STO | 119639 | 1 | https://mall.industry.siemens.com/mall/tr/tr/Catalog/Product/3RW5526-3HF04 | LİSTE DIŞI | CP | Evren Yükselci
3RW5526-3HF14 | SIRIUS yumuşak yol verici 200-480 V 77 A, 37kW/400 V, 110-250 V AC yaylı bağlantı, ağır şartlara ve emniyetli çalışmaya uygun. SIL1 STO | 119639 | 1 | https://mall.industry.siemens.com/mall/tr/tr/Catalog/Product/3RW5526-3HF14 | LİSTE DIŞI | CP | Evren Yükselci
3RW5527-1HA04 | SIRIUS yumuşak yol verici 200-480 V 93 A, 45kW/400 V, 24 V AC/DC vidalı bağlantı, ağır şartlara uygun | 119342 | 1 | https://mall.industry.siemens.com/mall/tr/tr/Catalog/Product/3RW5527-1HA04 | LİSTE DIŞI | CP | Evren Yükselci
3RW5527-1HA14 | SIRIUS yumuşak yol verici 200-480 V 93 A, 45kW/400 V, 110-250 V AC vidalı bağlantı, ağır şartlara uygun | 119342 | 1 | https://mall.industry.siemens.com/mall/tr/tr/Catalog/Product/3RW5527-1HA14 |  | CP | Evren Yükselci
3RW5527-1HF04 | SIRIUS yumuşak yol verici 200-480 V 93 A, 45kW/400 V, 24 V AC/DC vidalı bağlantı, ağır şartlara ve emniyetli çalışmaya uygun. SIL1 STO | 130919 | 1 | https://mall.industry.siemens.com/mall/tr/tr/Catalog/Product/3RW5527-1HF04 | LİSTE DIŞI | CP | Evren Yükselci
3RW5527-1HF14 | SIRIUS yumuşak yol verici 200-480 V 93 A, 45kW/400 V, 110-250 V AC vidalı bağlantı, ağır şartlara ve emniyetli çalışmaya uygun. SIL1 STO | 130919 | 1 | https://mall.industry.siemens.com/mall/tr/tr/Catalog/Product/3RW5527-1HF14 |  | CP | Evren Yükselci
3RW5527-3HA04 | SIRIUS yumuşak yol verici 200-480 V 93 A, 45kW/400 V, 24 V AC/DC yaylı bağlantı, ağır şartlara uygun | 119342 | 1 | https://mall.industry.siemens.com/mall/tr/tr/Catalog/Product/3RW5527-3HA04 | LİSTE DIŞI | CP | Evren Yükselci
3RW5527-3HA14 | SIRIUS yumuşak yol verici 200-480 V 93 A, 45kW/400 V, 110-250 V AC yaylı bağlantı, ağır şartlara uygun | 119342 | 1 | https://mall.industry.siemens.com/mall/tr/tr/Catalog/Product/3RW5527-3HA14 | LİSTE DIŞI | CP | Evren Yükselci
3RW5527-3HF04 | SIRIUS yumuşak yol verici 200-480 V 93 A, 45kW/400 V, 24 V AC/DC yaylı bağlantı, ağır şartlara ve emniyetli çalışmaya uygun. SIL1 STO | 130919 | 1 | https://mall.industry.siemens.com/mall/tr/tr/Catalog/Product/3RW5527-3HF04 | LİSTE DIŞI | CP | Evren Yükselci
3RW5527-3HF14 | SIRIUS yumuşak yol verici 200-480 V 93 A, 45kW/400 V, 110-250 V AC yaylı bağlantı, ağır şartlara ve emniyetli çalışmaya uygun. SIL1 STO | 130919 | 1 | https://mall.industry.siemens.com/mall/tr/tr/Catalog/Product/3RW5527-3HF14 | LİSTE DIŞI | CP | Evren Yükselci
3RW5534-2HA04 | SIRIUS yumuşak yol verici 200-480 V 113 A, 55kW/400 V, 24 V AC/DC yaylı bağlantı, ağır şartlara uygun | 135290 | 1 | https://mall.industry.siemens.com/mall/tr/tr/Catalog/Product/3RW5534-2HA04 | LİSTE DIŞI | CP | Evren Yükselci
3RW5534-2HA14 | SIRIUS yumuşak yol verici 200-480 V 113 A, 55kW/400 V, 110-250 V AC yaylı bağlantı, ağır şartlara uygun | 135290 | 1 | https://mall.industry.siemens.com/mall/tr/tr/Catalog/Product/3RW5534-2HA14 | LİSTE DIŞI | CP | Evren Yükselci
3RW5534-2HF04 | SIRIUS yumuşak yol verici 200-480 V 113 A, 55kW/400 V, 24 V AC/DC yaylı bağlantı, ağır şartlara ve emniyetli çalışmaya uygun. SIL1 STO | 147098 | 1 | https://mall.industry.siemens.com/mall/tr/tr/Catalog/Product/3RW5534-2HF04 | LİSTE DIŞI | CP | Evren Yükselci
3RW5534-2HF14 | SIRIUS yumuşak yol verici 200-480 V 113 A, 55kW/400 V, 110-250 V AC yaylı bağlantı, ağır şartlara ve emniyetli çalışmaya uygun. SIL1 STO | 147098 | 1 | https://mall.industry.siemens.com/mall/tr/tr/Catalog/Product/3RW5534-2HF14 | LİSTE DIŞI | CP | Evren Yükselci
3RW5534-6HA04 | SIRIUS yumuşak yol verici 200-480 V 113 A, 55kW/400 V, 24 V AC/DC vidalı bağlantı, ağır şartlara uygun | 135290 | 1 | https://mall.industry.siemens.com/mall/tr/tr/Catalog/Product/3RW5534-6HA04 | LİSTE DIŞI | CP | Evren Yükselci
3RW5534-6HA14 | SIRIUS yumuşak yol verici 200-480 V 113 A, 55kW/400 V, 110-250 V AC vidalı bağlantı, ağır şartlara uygun | 135290 | 1 | https://mall.industry.siemens.com/mall/tr/tr/Catalog/Product/3RW5534-6HA14 |  | CP | Evren Yükselci
3RW5534-6HF04 | SIRIUS yumuşak yol verici 200-480 V 113 A, 55kW/400 V, 24 V AC/DC vidalı bağlantı, ağır şartlara ve emniyetli çalışmaya uygun. SIL1 STO | 147098 | 1 | https://mall.industry.siemens.com/mall/tr/tr/Catalog/Product/3RW5534-6HF04 | LİSTE DIŞI | CP | Evren Yükselci
3RW5534-6HF14 | SIRIUS yumuşak yol verici 200-480 V 113 A, 55kW/400 V, 110-250 V AC vidalı bağlantı, ağır şartlara ve emniyetli çalışmaya uygun. SIL1 STO | 147098 | 1 | https://mall.industry.siemens.com/mall/tr/tr/Catalog/Product/3RW5534-6HF14 |  | CP | Evren Yükselci
3RW5535-2HA04 | SIRIUS yumuşak yol verici 200-480 V 143 A, 75kW/400 V, 24 V AC/DC yaylı bağlantı, ağır şartlara uygun | 161217 | 1 | https://mall.industry.siemens.com/mall/tr/tr/Catalog/Product/3RW5535-2HA04 | LİSTE DIŞI | CP | Evren Yükselci
3RW5535-2HA14 | SIRIUS yumuşak yol verici 200-480 V 143 A, 75kW/400 V, 110-250 V AC yaylı bağlantı, ağır şartlara uygun | 161217 | 1 | https://mall.industry.siemens.com/mall/tr/tr/Catalog/Product/3RW5535-2HA14 | LİSTE DIŞI | CP | Evren Yükselci
3RW5535-2HF04 | SIRIUS yumuşak yol verici 200-480 V 143 A, 75kW/400 V, 24 V AC/DC yaylı bağlantı, ağır şartlara ve emniyetli çalışmaya uygun. SIL1 STO | 175537 | 1 | https://mall.industry.siemens.com/mall/tr/tr/Catalog/Product/3RW5535-2HF04 | LİSTE DIŞI | CP | Evren Yükselci
3RW5535-2HF14 | SIRIUS yumuşak yol verici 200-480 V 143 A, 75kW/400 V, 110-250 V AC yaylı bağlantı, ağır şartlara ve emniyetli çalışmaya uygun. SIL1 STO | 175537 | 1 | https://mall.industry.siemens.com/mall/tr/tr/Catalog/Product/3RW5535-2HF14 | LİSTE DIŞI | CP | Evren Yükselci
3RW5535-6HA04 | SIRIUS yumuşak yol verici 200-480 V 143 A, 75kW/400 V, 24 V AC/DC vidalı bağlantı, ağır şartlara uygun | 161217 | 1 | https://mall.industry.siemens.com/mall/tr/tr/Catalog/Product/3RW5535-6HA04 | LİSTE DIŞI | CP | Evren Yükselci
3RW5535-6HA14 | SIRIUS yumuşak yol verici 200-480 V 143 A, 75kW/400 V, 110-250 V AC vidalı bağlantı, ağır şartlara uygun | 161217 | 1 | https://mall.industry.siemens.com/mall/tr/tr/Catalog/Product/3RW5535-6HA14 |  | CP | Evren Yükselci
3RW5535-6HF04 | SIRIUS yumuşak yol verici 200-480 V 143 A, 75kW/400 V, 24 V AC/DC vidalı bağlantı, ağır şartlara ve emniyetli çalışmaya uygun. SIL1 STO | 175537 | 1 | https://mall.industry.siemens.com/mall/tr/tr/Catalog/Product/3RW5535-6HF04 | LİSTE DIŞI | CP | Evren Yükselci
3RW5535-6HF14 | SIRIUS yumuşak yol verici 200-480 V 143 A, 75kW/400 V, 110-250 V AC vidalı bağlantı, ağır şartlara ve emniyetli çalışmaya uygun. SIL1 STO | 175537 | 1 | https://mall.industry.siemens.com/mall/tr/tr/Catalog/Product/3RW5535-6HF14 |  | CP | Evren Yükselci
3RW5536-2HA04 | SIRIUS yumuşak yol verici 200-480 V 171 A, 90kW/400 V, 24 V AC/DC yaylı bağlantı, ağır şartlara uygun | 198314 | 1 | https://mall.industry.siemens.com/mall/tr/tr/Catalog/Product/3RW5536-2HA04 | LİSTE DIŞI | CP | Evren Yükselci
3RW5536-2HA14 | SIRIUS yumuşak yol verici 200-480 V 171 A, 90kW/400 V, 110-250 V AC yaylı bağlantı, ağır şartlara uygun | 198314 | 1 | https://mall.industry.siemens.com/mall/tr/tr/Catalog/Product/3RW5536-2HA14 | LİSTE DIŞI | CP | Evren Yükselci
3RW5536-2HF04 | SIRIUS yumuşak yol verici 200-480 V 171 A, 90kW/400 V, 24 V AC/DC yaylı bağlantı, ağır şartlara ve emniyetli çalışmaya uygun. SIL1 STO | 203975 | 1 | https://mall.industry.siemens.com/mall/tr/tr/Catalog/Product/3RW5536-2HF04 | LİSTE DIŞI | CP | Evren Yükselci
3RW5536-2HF14 | SIRIUS yumuşak yol verici 200-480 V 171 A, 90kW/400 V, 110-250 V AC yaylı bağlantı, ağır şartlara ve emniyetli çalışmaya uygun. SIL1 STO | 203975 | 1 | https://mall.industry.siemens.com/mall/tr/tr/Catalog/Product/3RW5536-2HF14 | LİSTE DIŞI | CP | Evren Yükselci
3RW5536-6HA04 | SIRIUS yumuşak yol verici 200-480 V 171 A, 90kW/400 V, 24 V AC/DC vidalı bağlantı, ağır şartlara uygun | 198314 | 1 | https://mall.industry.siemens.com/mall/tr/tr/Catalog/Product/3RW5536-6HA04 | LİSTE DIŞI | CP | Evren Yükselci
3RW5536-6HA14 | SIRIUS yumuşak yol verici 200-480 V 171 A, 90kW/400 V, 110-250 V AC vidalı bağlantı, ağır şartlara uygun | 198314 | 1 | https://mall.industry.siemens.com/mall/tr/tr/Catalog/Product/3RW5536-6HA14 |  | CP | Evren Yükselci
3RW5536-6HF04 | SIRIUS yumuşak yol verici 200-480 V 171 A, 90kW/400 V, 24 V AC/DC vidalı bağlantı, ağır şartlara ve emniyetli çalışmaya uygun. SIL1 STO | 203975 | 1 | https://mall.industry.siemens.com/mall/tr/tr/Catalog/Product/3RW5536-6HF04 | LİSTE DIŞI | CP | Evren Yükselci
3RW5536-6HF14 | SIRIUS yumuşak yol verici 200-480 V 171 A, 90kW/400 V, 110-250 V AC vidalı bağlantı, ağır şartlara ve emniyetli çalışmaya uygun. SIL1 STO | 203975 | 1 | https://mall.industry.siemens.com/mall/tr/tr/Catalog/Product/3RW5536-6HF14 |  | CP | Evren Yükselci
3RW5543-2HA04 | SIRIUS yumuşak yol verici 200-480 V 210 A, 110kW/400 V, 24 V AC/DC yaylı bağlantı, ağır şartlara uygun | 217342 | 1 | https://mall.industry.siemens.com/mall/tr/tr/Catalog/Product/3RW5543-2HA04 | LİSTE DIŞI | CP | Evren Yükselci
3RW5543-2HA14 | SIRIUS yumuşak yol verici 200-480 V 210 A, 110kW/400 V, 110-250 V AC yaylı bağlantı, ağır şartlara uygun | 217342 | 1 | https://mall.industry.siemens.com/mall/tr/tr/Catalog/Product/3RW5543-2HA14 | LİSTE DIŞI | CP | Evren Yükselci
3RW5543-2HF04 | SIRIUS yumuşak yol verici 200-480 V 210 A, 110kW/400 V, 24 V AC/DC yaylı bağlantı, ağır şartlara ve emniyetli çalışmaya uygun. SIL1 STO | 237809 | 1 | https://mall.industry.siemens.com/mall/tr/tr/Catalog/Product/3RW5543-2HF04 | LİSTE DIŞI | CP | Evren Yükselci
3RW5543-2HF14 | SIRIUS yumuşak yol verici 200-480 V 210 A, 110kW/400 V, 110-250 V AC yaylı bağlantı, ağır şartlara ve emniyetli çalışmaya uygun. SIL1 STO | 237809 | 1 | https://mall.industry.siemens.com/mall/tr/tr/Catalog/Product/3RW5543-2HF14 | LİSTE DIŞI | CP | Evren Yükselci
3RW5543-6HA04 | SIRIUS yumuşak yol verici 200-480 V 210 A, 110kW/400 V, 24 V AC/DC vidalı bağlantı, ağır şartlara uygun | 217342 | 1 | https://mall.industry.siemens.com/mall/tr/tr/Catalog/Product/3RW5543-6HA04 | LİSTE DIŞI | CP | Evren Yükselci
3RW5543-6HA14 | SIRIUS yumuşak yol verici 200-480 V 210 A, 110kW/400 V, 110-250 V AC vidalı bağlantı, ağır şartlara uygun | 217342 | 1 | https://mall.industry.siemens.com/mall/tr/tr/Catalog/Product/3RW5543-6HA14 |  | CP | Evren Yükselci
3RW5543-6HF04 | SIRIUS yumuşak yol verici 200-480 V 210 A, 110kW/400 V, 24 V AC/DC vidalı bağlantı, ağır şartlara ve emniyetli çalışmaya uygun. SIL1 STO | 237809 | 1 | https://mall.industry.siemens.com/mall/tr/tr/Catalog/Product/3RW5543-6HF04 | LİSTE DIŞI | CP | Evren Yükselci
3RW5543-6HF14 | SIRIUS yumuşak yol verici 200-480 V 210 A, 110kW/400 V, 110-250 V AC vidalı bağlantı, ağır şartlara ve emniyetli çalışmaya uygun. SIL1 STO | 237809 | 1 | https://mall.industry.siemens.com/mall/tr/tr/Catalog/Product/3RW5543-6HF14 |  | CP | Evren Yükselci
3RW5544-2HA04 | SIRIUS yumuşak yol verici 200-480 V 250 A, 132kW/400 V, 24 V AC/DC yaylı bağlantı, ağır şartlara uygun | 254744 | 1 | https://mall.industry.siemens.com/mall/tr/tr/Catalog/Product/3RW5544-2HA04 | LİSTE DIŞI | CP | Evren Yükselci
3RW5544-2HA14 | SIRIUS yumuşak yol verici 200-480 V 250 A, 132kW/400 V, 110-250 V AC yaylı bağlantı, ağır şartlara uygun | 254744 | 1 | https://mall.industry.siemens.com/mall/tr/tr/Catalog/Product/3RW5544-2HA14 | LİSTE DIŞI | CP | Evren Yükselci
3RW5544-2HF04 | SIRIUS yumuşak yol verici 200-480 V 250 A, 132kW/400 V, 24 V AC/DC yaylı bağlantı, ağır şartlara ve emniyetli çalışmaya uygun. SIL1 STO | 277524 | 1 | https://mall.industry.siemens.com/mall/tr/tr/Catalog/Product/3RW5544-2HF04 | LİSTE DIŞI | CP | Evren Yükselci
3RW5544-2HF14 | SIRIUS yumuşak yol verici 200-480 V 250 A, 132kW/400 V, 110-250 V AC yaylı bağlantı, ağır şartlara ve emniyetli çalışmaya uygun. SIL1 STO | 277524 | 1 | https://mall.industry.siemens.com/mall/tr/tr/Catalog/Product/3RW5544-2HF14 | LİSTE DIŞI | CP | Evren Yükselci
3RW5544-6HA04 | SIRIUS yumuşak yol verici 200-480 V 250 A, 132kW/400 V, 24 V AC/DC vidalı bağlantı, ağır şartlara uygun | 254744 | 1 | https://mall.industry.siemens.com/mall/tr/tr/Catalog/Product/3RW5544-6HA04 | LİSTE DIŞI | CP | Evren Yükselci
3RW5544-6HA14 | SIRIUS yumuşak yol verici 200-480 V 250 A, 132kW/400 V, 110-250 V AC vidalı bağlantı, ağır şartlara uygun | 254744 | 1 | https://mall.industry.siemens.com/mall/tr/tr/Catalog/Product/3RW5544-6HA14 |  | CP | Evren Yükselci
3RW5544-6HF04 | SIRIUS yumuşak yol verici 200-480 V 250 A, 132kW/400 V, 24 V AC/DC vidalı bağlantı, ağır şartlara ve emniyetli çalışmaya uygun. SIL1 STO | 277524 | 1 | https://mall.industry.siemens.com/mall/tr/tr/Catalog/Product/3RW5544-6HF04 | LİSTE DIŞI | CP | Evren Yükselci
3RW5544-6HF14 | SIRIUS yumuşak yol verici 200-480 V 250 A, 132kW/400 V, 110-250 V AC vidalı bağlantı, ağır şartlara ve emniyetli çalışmaya uygun. SIL1 STO | 277524 | 1 | https://mall.industry.siemens.com/mall/tr/tr/Catalog/Product/3RW5544-6HF14 |  | CP | Evren Yükselci
3RW5545-2HA04 | SIRIUS yumuşak yol verici 200-480 V 315 A, 160kW/400 V, 24 V AC/DC yaylı bağlantı, ağır şartlara uygun | 299295 | 1 | https://mall.industry.siemens.com/mall/tr/tr/Catalog/Product/3RW5545-2HA04 | LİSTE DIŞI | CP | Evren Yükselci
3RW5545-2HA14 | SIRIUS yumuşak yol verici 200-480 V 315 A, 160kW/400 V, 110-250 V AC yaylı bağlantı, ağır şartlara uygun | 299295 | 1 | https://mall.industry.siemens.com/mall/tr/tr/Catalog/Product/3RW5545-2HA14 | LİSTE DIŞI | CP | Evren Yükselci
3RW5545-2HF04 | SIRIUS yumuşak yol verici 200-480 V 315 A, 160kW/400 V, 24 V AC/DC yaylı bağlantı, ağır şartlara ve emniyetli çalışmaya uygun. SIL1 STO | 329009 | 1 | https://mall.industry.siemens.com/mall/tr/tr/Catalog/Product/3RW5545-2HF04 | LİSTE DIŞI | CP | Evren Yükselci
3RW5545-2HF14 | SIRIUS yumuşak yol verici 200-480 V 315 A, 160kW/400 V, 110-250 V AC yaylı bağlantı, ağır şartlara ve emniyetli çalışmaya uygun. SIL1 STO | 329009 | 1 | https://mall.industry.siemens.com/mall/tr/tr/Catalog/Product/3RW5545-2HF14 | LİSTE DIŞI | CP | Evren Yükselci
3RW5545-6HA04 | SIRIUS yumuşak yol verici 200-480 V 315 A, 160kW/400 V, 24 V AC/DC vidalı bağlantı, ağır şartlara uygun | 299295 | 1 | https://mall.industry.siemens.com/mall/tr/tr/Catalog/Product/3RW5545-6HA04 | LİSTE DIŞI | CP | Evren Yükselci
3RW5545-6HA14 | SIRIUS yumuşak yol verici 200-480 V 315 A, 160kW/400 V, 110-250 V AC vidalı bağlantı, ağır şartlara uygun | 299295 | 1 | https://mall.industry.siemens.com/mall/tr/tr/Catalog/Product/3RW5545-6HA14 |  | CP | Evren Yükselci
3RW5545-6HF04 | SIRIUS yumuşak yol verici 200-480 V 315 A, 160kW/400 V, 24 V AC/DC vidalı bağlantı, ağır şartlara ve emniyetli çalışmaya uygun. SIL1 STO | 329009 | 1 | https://mall.industry.siemens.com/mall/tr/tr/Catalog/Product/3RW5545-6HF04 | LİSTE DIŞI | CP | Evren Yükselci
3RW5545-6HF14 | SIRIUS yumuşak yol verici 200-480 V 315 A, 160kW/400 V, 110-250 V AC vidalı bağlantı, ağır şartlara ve emniyetli çalışmaya uygun. SIL1 STO | 329009 | 1 | https://mall.industry.siemens.com/mall/tr/tr/Catalog/Product/3RW5545-6HF14 |  | CP | Evren Yükselci
3RW5546-2HA04 | SIRIUS yumuşak yol verici 200-480 V 370 A, 200kW/400 V, 24 V AC/DC yaylı bağlantı, ağır şartlara uygun | 353585 | 1 | https://mall.industry.siemens.com/mall/tr/tr/Catalog/Product/3RW5546-2HA04 | LİSTE DIŞI | CP | Evren Yükselci
3RW5546-2HA14 | SIRIUS yumuşak yol verici 200-480 V 370 A, 200kW/400 V, 110-250 V AC yaylı bağlantı, ağır şartlara uygun | 353585 | 1 | https://mall.industry.siemens.com/mall/tr/tr/Catalog/Product/3RW5546-2HA14 | LİSTE DIŞI | CP | Evren Yükselci
3RW5546-2HF04 | SIRIUS yumuşak yol verici 200-480 V 370 A, 200kW/400 V, 24 V AC/DC yaylı bağlantı, ağır şartlara ve emniyetli çalışmaya uygun. SIL1 STO | 384907 | 1 | https://mall.industry.siemens.com/mall/tr/tr/Catalog/Product/3RW5546-2HF04 | LİSTE DIŞI | CP | Evren Yükselci
3RW5546-2HF14 | SIRIUS yumuşak yol verici 200-480 V 370 A, 200kW/400 V, 110-250 V AC yaylı bağlantı, ağır şartlara ve emniyetli çalışmaya uygun. SIL1 STO | 384907 | 1 | https://mall.industry.siemens.com/mall/tr/tr/Catalog/Product/3RW5546-2HF14 | LİSTE DIŞI | CP | Evren Yükselci
3RW5546-6HA04 | SIRIUS yumuşak yol verici 200-480 V 370 A, 200kW/400 V, 24 V AC/DC vidalı bağlantı, ağır şartlara uygun | 353585 | 1 | https://mall.industry.siemens.com/mall/tr/tr/Catalog/Product/3RW5546-6HA04 | LİSTE DIŞI | CP | Evren Yükselci
3RW5546-6HA14 | SIRIUS yumuşak yol verici 200-480 V 370 A, 200kW/400 V, 110-250 V AC vidalı bağlantı, ağır şartlara uygun | 353585 | 1 | https://mall.industry.siemens.com/mall/tr/tr/Catalog/Product/3RW5546-6HA14 |  | CP | Evren Yükselci
3RW5546-6HF04 | SIRIUS yumuşak yol verici 200-480 V 370 A, 200kW/400 V, 24 V AC/DC vidalı bağlantı, ağır şartlara ve emniyetli çalışmaya uygun. SIL1 STO | 384907 | 1 | https://mall.industry.siemens.com/mall/tr/tr/Catalog/Product/3RW5546-6HF04 | LİSTE DIŞI | CP | Evren Yükselci
3RW5546-6HF14 | SIRIUS yumuşak yol verici 200-480 V 370 A, 200kW/400 V, 110-250 V AC vidalı bağlantı, ağır şartlara ve emniyetli çalışmaya uygun. SIL1 STO | 384907 | 1 | https://mall.industry.siemens.com/mall/tr/tr/Catalog/Product/3RW5546-6HF14 |  | CP | Evren Yükselci
3RW5547-2HA04 | SIRIUS yumuşak yol verici 200-480 V 470 A, 250kW/400 V, 24 V AC/DC Vidalı bağlantı, ağır şartlara uygun | 415742 | 1 | https://mall.industry.siemens.com/mall/tr/tr/Catalog/Product/3RW5547-2HA04 | LİSTE DIŞI | CP | Evren Yükselci
3RW5547-2HA14 | SIRIUS yumuşak yol verici 200-480 V 470 A, 250kW/400 V, 110-250 V AC yaylı bağlantı, ağır şartlara uygun | 415742 | 1 | https://mall.industry.siemens.com/mall/tr/tr/Catalog/Product/3RW5547-2HA14 | LİSTE DIŞI | CP | Evren Yükselci
3RW5547-2HF04 | SIRIUS yumuşak yol verici 200-480 V 470 A, 250kW/400 V, 24 V AC/DC yaylı bağlantı, ağır şartlara ve emniyetli çalışmaya uygun. SIL1 STO | 453550 | 1 | https://mall.industry.siemens.com/mall/tr/tr/Catalog/Product/3RW5547-2HF04 | LİSTE DIŞI | CP | Evren Yükselci
3RW5547-2HF14 | SIRIUS yumuşak yol verici 200-480 V 470 A, 250kW/400 V, 110-250 V AC yaylı bağlantı, ağır şartlara ve emniyetli çalışmaya uygun. SIL1 STO | 453550 | 1 | https://mall.industry.siemens.com/mall/tr/tr/Catalog/Product/3RW5547-2HF14 | LİSTE DIŞI | CP | Evren Yükselci
3RW5547-6HA04 | SIRIUS yumuşak yol verici 200-480 V 470 A, 250kW/400 V, 24 V AC/DC vidalı bağlantı, ağır şartlara uygun | 415742 | 1 | https://mall.industry.siemens.com/mall/tr/tr/Catalog/Product/3RW5547-6HA04 | LİSTE DIŞI | CP | Evren Yükselci
3RW5547-6HA14 | SIRIUS yumuşak yol verici 200-480 V 470 A, 250kW/400 V, 110-250 V AC vidalı bağlantı, ağır şartlara uygun | 415742 | 1 | https://mall.industry.siemens.com/mall/tr/tr/Catalog/Product/3RW5547-6HA14 |  | CP | Evren Yükselci
3RW5547-6HF04 | SIRIUS yumuşak yol verici 200-480 V 470 A, 250kW/400 V, 24 V AC/DC vidalı bağlantı, ağır şartlara ve emniyetli çalışmaya uygun. SIL1 STO | 453550 | 1 | https://mall.industry.siemens.com/mall/tr/tr/Catalog/Product/3RW5547-6HF04 | LİSTE DIŞI | CP | Evren Yükselci
3RW5547-6HF14 | SIRIUS yumuşak yol verici 200-480 V 470 A, 250kW/400 V, 110-250 V AC vidalı bağlantı, ağır şartlara ve emniyetli çalışmaya uygun. SIL1 STO | 453550 | 1 | https://mall.industry.siemens.com/mall/tr/tr/Catalog/Product/3RW5547-6HF14 |  | CP | Evren Yükselci
3RW5548-2HA04 | SIRIUS yumuşak yol verici 200-480 V 570 A, 315kW/400 V, 24 V AC/DC yaylı bağlantı, ağır şartlara uygun | 472057 | 1 | https://mall.industry.siemens.com/mall/tr/tr/Catalog/Product/3RW5548-2HA04 | LİSTE DIŞI | CP | Evren Yükselci
3RW5548-2HA14 | SIRIUS yumuşak yol verici 200-480 V 570 A, 315kW/400 V, 110-250 V AC yaylı bağlantı, ağır şartlara uygun | 472057 | 1 | https://mall.industry.siemens.com/mall/tr/tr/Catalog/Product/3RW5548-2HA14 | LİSTE DIŞI | CP | Evren Yükselci
3RW5548-2HF04 | SIRIUS yumuşak yol verici 200-480 V 570 A, 315kW/400 V, 24 V AC/DC yaylı bağlantı, ağır şartlara ve emniyetli çalışmaya uygun. SIL1 STO | 509938 | 1 | https://mall.industry.siemens.com/mall/tr/tr/Catalog/Product/3RW5548-2HF04 | LİSTE DIŞI | CP | Evren Yükselci
3RW5548-2HF14 | SIRIUS yumuşak yol verici 200-480 V 570 A, 315kW/400 V, 110-250 V AC yaylı bağlantı, ağır şartlara ve emniyetli çalışmaya uygun. SIL1 STO | 509938 | 1 | https://mall.industry.siemens.com/mall/tr/tr/Catalog/Product/3RW5548-2HF14 | LİSTE DIŞI | CP | Evren Yükselci
3RW5548-6HA04 | SIRIUS yumuşak yol verici 200-480 V 570 A, 315kW/400 V, 24 V AC/DC vidalı bağlantı, ağır şartlara uygun | 472057 | 1 | https://mall.industry.siemens.com/mall/tr/tr/Catalog/Product/3RW5548-6HA04 | LİSTE DIŞI | CP | Evren Yükselci
3RW5548-6HA14 | SIRIUS yumuşak yol verici 200-480 V 570 A, 315kW/400 V, 110-250 V AC vidalı bağlantı, ağır şartlara uygun | 472057 | 1 | https://mall.industry.siemens.com/mall/tr/tr/Catalog/Product/3RW5548-6HA14 |  | CP | Evren Yükselci
3RW5548-6HF04 | SIRIUS yumuşak yol verici 200-480 V 570 A, 315kW/400 V, 24 V AC/DC vidalı bağlantı, ağır şartlara ve emniyetli çalışmaya uygun. SIL1 STO | 509938 | 1 | https://mall.industry.siemens.com/mall/tr/tr/Catalog/Product/3RW5548-6HF04 | LİSTE DIŞI | CP | Evren Yükselci
3RW5548-6HF14 | SIRIUS yumuşak yol verici 200-480 V 570 A, 315kW/400 V, 110-250 V AC vidalı bağlantı, ağır şartlara ve emniyetli çalışmaya uygun. SIL1 STO | 509938 | 1 | https://mall.industry.siemens.com/mall/tr/tr/Catalog/Product/3RW5548-6HF14 |  | CP | Evren Yükselci
3RW5552-2HA04 | SIRIUS yumuşak yol verici 200-480 V 630 A, 355kW/400 V, 24 V AC/DC yaylı bağlantı, ağır şartlara uygun | 517803 | 1 | https://mall.industry.siemens.com/mall/tr/tr/Catalog/Product/3RW5552-2HA04 | LİSTE DIŞI | CP | Evren Yükselci
3RW5552-2HA14 | SIRIUS yumuşak yol verici 200-480 V 630 A, 355kW/400 V, 110-250 V AC yaylı bağlantı, ağır şartlara uygun | 517803 | 1 | https://mall.industry.siemens.com/mall/tr/tr/Catalog/Product/3RW5552-2HA14 | LİSTE DIŞI | CP | Evren Yükselci
3RW5552-6HA04 | SIRIUS yumuşak yol verici 200-480 V 630 A, 355kW/400 V, 24 V AC/DC vidalı bağlantı, ağır şartlara uygun | 517803 | 1 | https://mall.industry.siemens.com/mall/tr/tr/Catalog/Product/3RW5552-6HA04 | LİSTE DIŞI | CP | Evren Yükselci
3RW5552-6HA14 | SIRIUS yumuşak yol verici 200-480 V 630 A, 355kW/400 V, 110-250 V AC vidalı bağlantı, ağır şartlara uygun | 517803 | 1 | https://mall.industry.siemens.com/mall/tr/tr/Catalog/Product/3RW5552-6HA14 |  | CP | Evren Yükselci
3RW5553-2HA04 | SIRIUS yumuşak yol verici 200-480 V 720 A, 400kW/400 V, 24 V AC/DC yaylı bağlantı, ağır şartlara uygun | 574579 | 1 | https://mall.industry.siemens.com/mall/tr/tr/Catalog/Product/3RW5553-2HA04 | LİSTE DIŞI | CP | Evren Yükselci
3RW5553-2HA14 | SIRIUS yumuşak yol verici 200-480 V 720 A, 400kW/400 V, 110-250 V AC yaylı bağlantı, ağır şartlara uygun | 574579 | 1 | https://mall.industry.siemens.com/mall/tr/tr/Catalog/Product/3RW5553-2HA14 | LİSTE DIŞI | CP | Evren Yükselci
3RW5553-6HA04 | SIRIUS yumuşak yol verici 200-480 V 720 A, 400kW/400 V, 24 V AC/DC vidalı bağlantı, ağır şartlara uygun | 574579 | 1 | https://mall.industry.siemens.com/mall/tr/tr/Catalog/Product/3RW5553-6HA04 | LİSTE DIŞI | CP | Evren Yükselci
3RW5553-6HA14 | SIRIUS yumuşak yol verici 200-480 V 720 A, 400kW/400 V, 110-250 V AC vidalı bağlantı, ağır şartlara uygun | 574579 | 1 | https://mall.industry.siemens.com/mall/tr/tr/Catalog/Product/3RW5553-6HA14 |  | CP | Evren Yükselci
3RW5554-2HA04 | SIRIUS yumuşak yol verici 200-480 V 840 A, 450kW/400 V, 24 V AC/DC yaylı bağlantı, ağır şartlara uygun | 619352 | 1 | https://mall.industry.siemens.com/mall/tr/tr/Catalog/Product/3RW5554-2HA04 | LİSTE DIŞI | CP | Evren Yükselci
3RW5554-2HA14 | SIRIUS yumuşak yol verici 200-480 V 840 A, 450kW/400 V, 110-250 V AC yaylı bağlantı, ağır şartlara uygun | 619352 | 1 | https://mall.industry.siemens.com/mall/tr/tr/Catalog/Product/3RW5554-2HA14 | LİSTE DIŞI | CP | Evren Yükselci
3RW5554-6HA04 | SIRIUS yumuşak yol verici 200-480 V 840 A, 450kW/400 V, 24 V AC/DC vidalı bağlantı, ağır şartlara uygun | 619352 | 1 | https://mall.industry.siemens.com/mall/tr/tr/Catalog/Product/3RW5554-6HA04 | LİSTE DIŞI | CP | Evren Yükselci
3RW5554-6HA14 | SIRIUS yumuşak yol verici 200-480 V 840 A, 450kW/400 V, 110-250 V AC vidalı bağlantı, ağır şartlara uygun | 619352 | 1 | https://mall.industry.siemens.com/mall/tr/tr/Catalog/Product/3RW5554-6HA14 |  | CP | Evren Yükselci
3RW5556-2HA04 | SIRIUS yumuşak yol verici 200-480 V 1100 A, 560kW/400 V, 24 V AC/DC yaylı bağlantı, ağır şartlara uygun | 729985 | 1 | https://mall.industry.siemens.com/mall/tr/tr/Catalog/Product/3RW5556-2HA04 | LİSTE DIŞI | CP | Evren Yükselci
3RW5556-2HA14 | SIRIUS yumuşak yol verici 200-480 V 1100 A, 560kW/400 V, 110-250 V AC yaylı bağlantı, ağır şartlara uygun | 729985 | 1 | https://mall.industry.siemens.com/mall/tr/tr/Catalog/Product/3RW5556-2HA14 | LİSTE DIŞI | CP | Evren Yükselci
3RW5556-6HA04 | SIRIUS yumuşak yol verici 200-480 V 1100 A, 560kW/400 V, 24 V AC/DC vidalı bağlantı, ağır şartlara uygun | 729985 | 1 | https://mall.industry.siemens.com/mall/tr/tr/Catalog/Product/3RW5556-6HA04 | LİSTE DIŞI | CP | Evren Yükselci
3RW5556-6HA14 | SIRIUS yumuşak yol verici 200-480 V 1100 A, 560kW/400 V, 110-250 V AC vidalı bağlantı, ağır şartlara uygun | 729985 | 1 | https://mall.industry.siemens.com/mall/tr/tr/Catalog/Product/3RW5556-6HA14 |  | CP | Evren Yükselci
3RW5558-2HA04 | SIRIUS yumuşak yol verici 200-480 V 1280 A, 710kW/400 V, 24 V AC/DC yaylı bağlantı, ağır şartlara uygun | 827317 | 1 | https://mall.industry.siemens.com/mall/tr/tr/Catalog/Product/3RW5558-2HA04 | LİSTE DIŞI | CP | Evren Yükselci
3RW5558-2HA14 | SIRIUS yumuşak yol verici 200-480 V 1280 A, 710kW/400 V, 110-250 V AC yaylı bağlantı, ağır şartlara uygun | 827317 | 1 | https://mall.industry.siemens.com/mall/tr/tr/Catalog/Product/3RW5558-2HA14 | LİSTE DIŞI | CP | Evren Yükselci
3RW5558-6HA04 | SIRIUS yumuşak yol verici 200-480 V 1280 A, 710kW/400 V, 24 V AC/DC vidalı bağlantı, ağır şartlara uygun | 827317 | 1 | https://mall.industry.siemens.com/mall/tr/tr/Catalog/Product/3RW5558-6HA04 | LİSTE DIŞI | CP | Evren Yükselci
3RW5558-6HA14 | SIRIUS yumuşak yol verici 200-480 V 1280 A, 710kW/400 V, 110-250 V AC vidalı bağlantı, ağır şartlara uygun | 827317 | 1 | https://mall.industry.siemens.com/mall/tr/tr/Catalog/Product/3RW5558-6HA14 |  | CP | Evren Yükselci
3RW5900-0CC00 | 3RW50 Haberleşme Modülü Bağlantı Kablosu 0,3 M | 1710 | 1 | https://mall.industry.siemens.com/mall/tr/tr/Catalog/Product/3RW5900-0CC00 |  | CP | Evren Yükselci
3RW5950-0CH00 | 3RW55'e uygun yüksek özellikli Profinet haberleşme modülü | 19787 | 1 | https://mall.industry.siemens.com/mall/tr/tr/Catalog/Product/3RW5950-0CH00 |  | CP | Evren Yükselci
3RW5980-0CE00 | 3RW50,3RW52 ve 3RW55'e uygun EtherNet/IP haberleşme modülü | 17023 | 1 | https://mall.industry.siemens.com/mall/tr/tr/Catalog/Product/3RW5980-0CE00 |  | CP | Evren Yükselci
3RW5980-0CP00 | 3RW50,3RW52 ve 3RW55'e uygun Profibus haberleşme modülü | 17023 | 1 | https://mall.industry.siemens.com/mall/tr/tr/Catalog/Product/3RW5980-0CP00 |  | CP | Evren Yükselci
3RW5980-0CR00 | 3RW50,3RW52 ve 3RW55'e uygun Modbus RTU haberleşme modülü | 17023 | 1 | https://mall.industry.siemens.com/mall/tr/tr/Catalog/Product/3RW5980-0CR00 |  | CP | Evren Yükselci
3RW5980-0CS00 | 3RW50,3RW52 ve 3RW55'e uygun standart tip Profinet haberleşme modülü | 17023 | 1 | https://mall.industry.siemens.com/mall/tr/tr/Catalog/Product/3RW5980-0CS00 |  | CP | Evren Yükselci
3RW5980-0CT00 | 3RW50,3RW52 ve 3RW55'e uygun Modbus TCP haberleşme modülü | 17023 | 1 | https://mall.industry.siemens.com/mall/tr/tr/Catalog/Product/3RW5980-0CT00 |  | CP | Evren Yükselci
3RW5980-0HF00 | 3RW50 ve 3RW52'ye uygun yüksek özellikli HMI modülü | 17090 | 1 | https://mall.industry.siemens.com/mall/tr/tr/Catalog/Product/3RW5980-0HF00 |  | CP | Evren Yükselci
3RW5980-0HS00 | 3RW50 ve 3RW52'ye uygun standart tip HMI modülü | 5834 | 1 | https://mall.industry.siemens.com/mall/tr/tr/Catalog/Product/3RW5980-0HS00 |  | CP | Evren Yükselci
3RX9010-0AA00 | AS-İ SARI KABLO ;100M | 16583 | 1 | https://mall.industry.siemens.com/mall/tr/tr/Catalog/Product/3RX9010-0AA00 |  | CP | Evren Yükselci
3RX9020-0AA00 | AS-İ SİYAH KABLO (DC 24V); 100M | 19693 | 1 | https://mall.industry.siemens.com/mall/tr/tr/Catalog/Product/3RX9020-0AA00 |  | CP | Evren Yükselci
3RX9501-0BA00 | AS-İ GÜÇ KAYNAĞI 3A; AC 120/230 V | 19303 | 1 | https://mall.industry.siemens.com/mall/tr/tr/Catalog/Product/3RX9501-0BA00 |  | CP | Evren Yükselci
3RX9501-1BA00 | AS-İ GÜÇ KAYNAĞI 3A; DC 24 V | 32694 | 1 | https://mall.industry.siemens.com/mall/tr/tr/Catalog/Product/3RX9501-1BA00 |  | CP | Evren Yükselci
3RX9502-0BA00 | AS-İ GÜÇ KAYNAĞI 5A; AC 120/230 V | 24915 | 1 | https://mall.industry.siemens.com/mall/tr/tr/Catalog/Product/3RX9502-0BA00 |  | CP | Evren Yükselci
3RX9503-0BA00 | AS-İ GÜÇ KAYNAĞI 8A; AC 120/230 V | 36588 | 1 | https://mall.industry.siemens.com/mall/tr/tr/Catalog/Product/3RX9503-0BA00 |  | CP | Evren Yükselci
3RX9801-0AA00 | AS-I / M12 dallandırıcı eleman | 927 | 1 | https://mall.industry.siemens.com/mall/tr/tr/Catalog/Product/3RX9801-0AA00 |  | CP | Evren Yükselci
3SB2202-0AB01 | 3SB2 PLASTİK SERİ 16mm, KOMPLE START-STOP BUTONU, SİYAH, 10A, 1N0 | 870 | 1 | https://mall.industry.siemens.com/mall/tr/tr/Catalog/Product/3SB2202-0AB01 |  | CP | Yağmur Yağ
3SB2202-0AE01 | 3SB2 PLASTİK SERİ 16mm, KOMPLE START-STOP BUTONU, YEŞİL, 10A, 1NO | 870 | 1 | https://mall.industry.siemens.com/mall/tr/tr/Catalog/Product/3SB2202-0AE01 |  | CP | Yağmur Yağ
3SB2202-2AB01 | 3SB2 PLASTİK SERİ 16mm, KOMPLE MANDAL BUTON KALICI 0-1, SİYAH, 10A, 1NO | 1397 | 1 | https://mall.industry.siemens.com/mall/tr/tr/Catalog/Product/3SB2202-2AB01 |  | CP | Yağmur Yağ
3SB2203-0AB01 | 3SB2 PLASTİK SERİ 16mm, KOMPLE START-STOP BUTONU, SİYAH, 10A, 1NC | 870 | 1 | https://mall.industry.siemens.com/mall/tr/tr/Catalog/Product/3SB2203-0AB01 |  | CP | Yağmur Yağ
3SB2203-0AC01 | 3SB2 PLASTİK SERİ 16mm, KOMPLE START-STOP BUTONU, KIRMIZI, 10A, 1NC | 870 | 1 | https://mall.industry.siemens.com/mall/tr/tr/Catalog/Product/3SB2203-0AC01 |  | CP | Yağmur Yağ
3SB2203-1AC01 | 3SB2 PLASTİK SERİ 16mm, MANTAR BUTON, KIRMIZI KALICI, 10A, 1NC | 1295 | 1 | https://mall.industry.siemens.com/mall/tr/tr/Catalog/Product/3SB2203-1AC01 |  | CP | Yağmur Yağ
3SB2210-2DB01 | 3SB2 PLASTİK SERİ 16mm, KOMPLE MANDAL BUTON KALICI 1-0-2, SİYAH, 10A, 1NO+1NO | 1542 | 1 | https://mall.industry.siemens.com/mall/tr/tr/Catalog/Product/3SB2210-2DB01 |  | CP | Yağmur Yağ
3SB2210-2EB01 | 3SB2 PLASTİK SERİ 16mm, KOMPLE MANDAL BUTON YAYLI 1-0-2, SİYAH, 10A, 1NO+1NO | 1542 | 1 | https://mall.industry.siemens.com/mall/tr/tr/Catalog/Product/3SB2210-2EB01 |  | CP | Yağmur Yağ
3SB2224-6BC06 | 3SB2 PLASTİK SERİ 16mm, KOMPLE SİNYAL LAMBASI, DUY VE 24V AMPUL DAHİL, KIRMIZI | 723 | 1 | https://mall.industry.siemens.com/mall/tr/tr/Catalog/Product/3SB2224-6BC06 |  | CP | Yağmur Yağ
3SB2224-6BD06 | 3SB2 PLASTİK SERİ 16mm, KOMPLE SİNYAL LAMBASI, DUY VE 24V AMPUL DAHİL, SARI | 723 | 1 | https://mall.industry.siemens.com/mall/tr/tr/Catalog/Product/3SB2224-6BD06 |  | CP | Yağmur Yağ
3SB2224-6BE06 | 3SB2 PLASTİK SERİ 16mm, KOMPLE SİNYAL LAMBASI, DUY VE 24V AMPUL DAHİL, YEŞİL | 723 | 1 | https://mall.industry.siemens.com/mall/tr/tr/Catalog/Product/3SB2224-6BE06 |  | CP | Yağmur Yağ
3SB2224-6BG06 | 3SB2 PLASTİK SERİ 16mm, KOMPLE SİNYAL LAMBASI, DUY VE 24V AMPUL DAHİL, BEYAZ | 723 | 1 | https://mall.industry.siemens.com/mall/tr/tr/Catalog/Product/3SB2224-6BG06 |  | CP | Yağmur Yağ
3SB2226-0AD01 | 3SB2 PLASTİK SERİ 16mm, KOMPLE IŞIKLI BUTON, SARI, 10A, 1NO | 1318 | 1 | https://mall.industry.siemens.com/mall/tr/tr/Catalog/Product/3SB2226-0AD01 |  | CP | Yağmur Yağ
3SB2226-0AE01 | 3SB2 PLASTİK SERİ 16mm, KOMPLE IŞIKLI BUTON, YEŞİL, 10A, 1NO | 1318 | 1 | https://mall.industry.siemens.com/mall/tr/tr/Catalog/Product/3SB2226-0AE01 |  | CP | Yağmur Yağ
3SB2227-0AC01 | 3SB2 PLASTİK SERİ 16mm, KOMPLE IŞIKLI BUTON, KIRMIZI, 10A, 1NC | 1318 | 1 | https://mall.industry.siemens.com/mall/tr/tr/Catalog/Product/3SB2227-0AC01 |  | CP | Yağmur Yağ
3SB2304-2H | 3SB2 PLASTİK SERİ YEDEK MALZEMESİ, SİNYAL LAMBASI DUYU, 24V AMPUL DAHİL | 292 | 1 | https://mall.industry.siemens.com/mall/tr/tr/Catalog/Product/3SB2304-2H |  | CP | Yağmur Yağ
3SB2404-0B | 3SB2 PLASTİK SERİ YEDEK MALZEMESİ, KONTAK BLOĞU, 1NO | 275 | 1 | https://mall.industry.siemens.com/mall/tr/tr/Catalog/Product/3SB2404-0B |  | CP | Yağmur Yağ
3SB2404-0C | 3SB2 PLASTİK SERİ YEDEK MALZEMESİ, KONTAK BLOĞU, 1NC | 275 | 1 | https://mall.industry.siemens.com/mall/tr/tr/Catalog/Product/3SB2404-0C |  | CP | Yağmur Yağ
3SB2902-0AB | ETİKET TUTUCU | 78 | 10 | https://mall.industry.siemens.com/mall/tr/tr/Catalog/Product/3SB2902-0AB |  | CP | Yağmur Yağ
3SB6010-0AA10-0YA0 | Aktüatör butonu 22 mm plastik siyah yuvarlak buton tutucu siyah düz buton ile tekrar basılarak serbest bırakılmaya devam edilir | 237 | 10 | https://mall.industry.siemens.com/mall/tr/tr/Catalog/Product/3SB6010-0AA10-0YA0 | LİSTE DIŞI | CP | Yağmur Yağ
3SB6010-0AA20-0YA0 | Aktüatör butonu 22 mm plastik siyah yuvarlak buton tutucu kırmızı düz buton ile tekrar basılarak serbest bırakılmaya devam edilir | 237 | 10 | https://mall.industry.siemens.com/mall/tr/tr/Catalog/Product/3SB6010-0AA20-0YA0 | LİSTE DIŞI | CP | Yağmur Yağ
3SB6010-0AA30-0YA0 | Aktüatör butonu 22 mm plastik siyah yuvarlak buton tutucu sarı ile düz buton ile tekrar basılarak serbest bırakılmaya devam edilir | 237 | 10 | https://mall.industry.siemens.com/mall/tr/tr/Catalog/Product/3SB6010-0AA30-0YA0 | LİSTE DIŞI | CP | Yağmur Yağ
3SB6010-0AA40-0YA0 | Aktüatör butonu 22 mm plastik siyah yuvarlak buton tutucu yeşil olan düz buton ile tekrar basılarak serbest bırakılmaya devam edilir | 237 | 10 | https://mall.industry.siemens.com/mall/tr/tr/Catalog/Product/3SB6010-0AA40-0YA0 | LİSTE DIŞI | CP | Yağmur Yağ
3SB6010-0AA50-0YA0 | Aktüatör butonu 22 mm plastik siyah yuvarlak buton tutucu mavi olan düz buton ile tekrar basılarak serbest bırakılmaya devam edilir | 237 | 10 | https://mall.industry.siemens.com/mall/tr/tr/Catalog/Product/3SB6010-0AA50-0YA0 | LİSTE DIŞI | CP | Yağmur Yağ
3SB6010-0AA60-0YA0 | Aktüatör butonu 22 mm plastik siyah yuvarlak buton, tutucu beyaz olan düz düğme ile tekrar basılarak serbest bırakılmaya devam edilir | 237 | 10 | https://mall.industry.siemens.com/mall/tr/tr/Catalog/Product/3SB6010-0AA60-0YA0 | LİSTE DIŞI | CP | Yağmur Yağ
3SB6010-0AB10-0YA0 | Aktüatör butonu 22 mm plastik siyah yuvarlak buton anlık düz butonlu siyah tutuculu | 209 | 10 | https://mall.industry.siemens.com/mall/tr/tr/Catalog/Product/3SB6010-0AB10-0YA0 | LİSTE DIŞI | CP | Yağmur Yağ
3SB6010-0AB20-0YA0 | Aktüatör butonu 22 mm plastik siyah yuvarlak buton anlık tutuculu kırmızı düz butonlu | 209 | 10 | https://mall.industry.siemens.com/mall/tr/tr/Catalog/Product/3SB6010-0AB20-0YA0 | LİSTE DIŞI | CP | Yağmur Yağ
3SB6010-0AB30-0YA0 | Aktüatör butonu 22 mm plastik siyah yuvarlak buton anlık tutuculu düz butonlu sarı | 209 | 10 | https://mall.industry.siemens.com/mall/tr/tr/Catalog/Product/3SB6010-0AB30-0YA0 | LİSTE DIŞI | CP | Yağmur Yağ
3SB6010-0AB40-0YA0 | Aktüatör butonu 22 mm plastik siyah yuvarlak buton anlık düz butonlu tutucu yeşil | 209 | 10 | https://mall.industry.siemens.com/mall/tr/tr/Catalog/Product/3SB6010-0AB40-0YA0 | LİSTE DIŞI | CP | Yağmur Yağ
3SB6010-0AB50-0YA0 | Aktüatör butonu 22 mm plastik siyah yuvarlak buton anlık düz butonlu mavi tutuculu | 209 | 10 | https://mall.industry.siemens.com/mall/tr/tr/Catalog/Product/3SB6010-0AB50-0YA0 | LİSTE DIŞI | CP | Yağmur Yağ
3SB6010-0AB60-0YA0 | Aktüatör butonu 22 mm plastik siyah yuvarlak buton anlık düz butonlu beyaz tutuculu | 209 | 10 | https://mall.industry.siemens.com/mall/tr/tr/Catalog/Product/3SB6010-0AB60-0YA0 | LİSTE DIŞI | CP | Yağmur Yağ
3SB6010-0BA10-0YA0 | Aktüatör butonu 22 mm plastik siyah yuvarlak buton tutucu siyah ile kaldırılmış düğme ile tekrar basılarak serbest bırakılmaya devam edilir | 292 | 10 | https://mall.industry.siemens.com/mall/tr/tr/Catalog/Product/3SB6010-0BA10-0YA0 | LİSTE DIŞI | CP | Yağmur Yağ
3SB6010-0BA20-0YA0 | Aktüatör butonu 22 mm plastik siyah yuvarlak buton, tutucu kırmızı ile yükseltilmiş düğme ile tekrar basılarak serbest bırakılmaya devam edilir | 292 | 10 | https://mall.industry.siemens.com/mall/tr/tr/Catalog/Product/3SB6010-0BA20-0YA0 | LİSTE DIŞI | CP | Yağmur Yağ
3SB6010-0BA30-0YA0 | Aktüatör butonu 22 mm plastik siyah yuvarlak buton tutucu sarı ile yükseltilmiş düğme ile tekrar basılarak serbest bırakılmaya devam edilir | 292 | 10 | https://mall.industry.siemens.com/mall/tr/tr/Catalog/Product/3SB6010-0BA30-0YA0 | LİSTE DIŞI | CP | Yağmur Yağ
3SB6010-0BA40-0YA0 | Aktüatör butonu 22 mm plastik siyah yuvarlak buton tutucu yeşil ile yükseltilmiş düğme ile tekrar basılarak serbest bırakılmaya devam edilir | 292 | 10 | https://mall.industry.siemens.com/mall/tr/tr/Catalog/Product/3SB6010-0BA40-0YA0 | LİSTE DIŞI | CP | Yağmur Yağ
3SB6010-0BA50-0YA0 | Aktüatör butonu 22 mm plastik siyah yuvarlak buton, mavi tutuculu yükseltilmiş düğme ile tekrar basılarak serbest bırakılmaya devam eder | 292 | 10 | https://mall.industry.siemens.com/mall/tr/tr/Catalog/Product/3SB6010-0BA50-0YA0 | LİSTE DIŞI | CP | Yağmur Yağ
3SB6010-0BA60-0YA0 | Aktüatör butonu 22 mm plastik siyah yuvarlak buton, tutucu beyaz ile yükseltilmiş düğme ile tekrar basılarak serbest bırakılmaya devam edilir | 292 | 10 | https://mall.industry.siemens.com/mall/tr/tr/Catalog/Product/3SB6010-0BA60-0YA0 | LİSTE DIŞI | CP | Yağmur Yağ
3SB6010-0BB10-0YA0 | Aktüatör butonu 22 mm plastik siyah yuvarlak buton anlık tutuculu yükseltilmiş buton ile | 237 | 10 | https://mall.industry.siemens.com/mall/tr/tr/Catalog/Product/3SB6010-0BB10-0YA0 | LİSTE DIŞI | CP | Yağmur Yağ
3SB6010-0BB20-0YA0 | Aktüatör butonu 22 mm plastik siyah yuvarlak buton anlık tutucu kırmızı tutucu ile yükseltilmiş buton | 237 | 10 | https://mall.industry.siemens.com/mall/tr/tr/Catalog/Product/3SB6010-0BB20-0YA0 | LİSTE DIŞI | CP | Yağmur Yağ
3SB6010-0BB30-0YA0 | Aktüatör butonu 22 mm plastik siyah yuvarlak buton anlık, tutucu sarı ile yükseltilmiş buton | 237 | 10 | https://mall.industry.siemens.com/mall/tr/tr/Catalog/Product/3SB6010-0BB30-0YA0 | LİSTE DIŞI | CP | Yağmur Yağ
3SB6010-0BB40-0YA0 | Aktüatör butonu 22 mm plastik siyah yuvarlak buton anlık tutuculu yükseltilmiş buton yeşil | 237 | 10 | https://mall.industry.siemens.com/mall/tr/tr/Catalog/Product/3SB6010-0BB40-0YA0 | LİSTE DIŞI | CP | Yağmur Yağ
3SB6010-0BB50-0YA0 | Aktüatör butonu 22 mm plastik siyah yuvarlak buton anlık tutucu mavi ile yükseltilmiş buton | 237 | 10 | https://mall.industry.siemens.com/mall/tr/tr/Catalog/Product/3SB6010-0BB50-0YA0 | LİSTE DIŞI | CP | Yağmur Yağ
3SB6010-0BB60-0YA0 | Aktüatör butonu 22 mm plastik siyah yuvarlak buton anlık tutuculu beyaz kaldırılmış butonlu | 237 | 10 | https://mall.industry.siemens.com/mall/tr/tr/Catalog/Product/3SB6010-0BB60-0YA0 | LİSTE DIŞI | CP | Yağmur Yağ
3SB6010-1AC10-0YA0 | Aktüatör mantar butonu 30mm, plastik siyah, yuvarlak, ışıksız, anlık kontak tipi, tutuculu, siyah | 263 | 10 | https://mall.industry.siemens.com/mall/tr/tr/Catalog/Product/3SB6010-1AC10-0YA0 | LİSTE DIŞI | CP | Yağmur Yağ
3SB6010-1AC20-0YA0 | Aktüatör mantar butonu 30mm, plastik siyah, yuvarlak, ışıksız, anlık kontak tipi, tutuculu, kırmızı | 263 | 10 | https://mall.industry.siemens.com/mall/tr/tr/Catalog/Product/3SB6010-1AC20-0YA0 | LİSTE DIŞI | CP | Yağmur Yağ
3SB6010-1AC30-0YA0 | Aktüatör mantar butonu 30mm, plastik siyah, yuvarlak, ışıksız, anlık kontak tipi, tutuculu, sarı | 263 | 10 | https://mall.industry.siemens.com/mall/tr/tr/Catalog/Product/3SB6010-1AC30-0YA0 | LİSTE DIŞI | CP | Yağmur Yağ
3SB6010-1AC40-0YA0 | Aktüatör mantar butonu 30mm, plastik siyah, yuvarlak, ışıksız, anlık kontak tipi, tutuculu, yeşil | 263 | 10 | https://mall.industry.siemens.com/mall/tr/tr/Catalog/Product/3SB6010-1AC40-0YA0 | LİSTE DIŞI | CP | Yağmur Yağ
3SB6010-1AC50-0YA0 | Aktüatör mantar butonu 30mm, plastik siyah, yuvarlak, ışıksız, anlık kontak tipi, tutuculu, mavi | 263 | 10 | https://mall.industry.siemens.com/mall/tr/tr/Catalog/Product/3SB6010-1AC50-0YA0 | LİSTE DIŞI | CP | Yağmur Yağ
3SB6010-1AC60-0YA0 | Aktüatör mantar butonu 30mm, plastik siyah, yuvarlak, ışıksız, anlık kontak tipi, tutuculu, beyaz | 263 | 10 | https://mall.industry.siemens.com/mall/tr/tr/Catalog/Product/3SB6010-1AC60-0YA0 | LİSTE DIŞI | CP | Yağmur Yağ
3SB6010-1BA10-0YA0 | Aktüatör mantar butonu 40mm, plastik siyah, yuvarlak, ışıksız, mandal.w. çekmek. -mandalı açmak için mekanizma tutuculu, siyah | 354 | 10 | https://mall.industry.siemens.com/mall/tr/tr/Catalog/Product/3SB6010-1BA10-0YA0 | LİSTE DIŞI | CP | Yağmur Yağ
3SB6010-1BA20-0YA0 | Aktüatör mantar butonu 40mm, plastik siyah, yuvarlak, ışıksız, mandal.w. çekmek. -mandalı açmak için mekanik tutuculu, kırmızı | 354 | 10 | https://mall.industry.siemens.com/mall/tr/tr/Catalog/Product/3SB6010-1BA20-0YA0 | LİSTE DIŞI | CP | Yağmur Yağ
3SB6010-1BA30-0YA0 | Aktüatör mantar butonu 40mm, plastik siyah, yuvarlak, ışıksız, mandal.w. çekmek. -mandalı açmak için mekanik tutuculu, sarı | 354 | 10 | https://mall.industry.siemens.com/mall/tr/tr/Catalog/Product/3SB6010-1BA30-0YA0 | LİSTE DIŞI | CP | Yağmur Yağ
3SB6010-1BA40-0YA0 | Aktüatör mantar butonu 40mm, plastik siyah, yuvarlak, ışıksız, mandal.w. çekmek. -mandalı açmak için mekanik tutuculu, yeşil | 354 | 10 | https://mall.industry.siemens.com/mall/tr/tr/Catalog/Product/3SB6010-1BA40-0YA0 | LİSTE DIŞI | CP | Yağmur Yağ
3SB6010-1BA50-0YA0 | Aktüatör mantar butonu 40mm, plastik siyah, yuvarlak, ışıksız, mandal.w. çekmek. -mandalı açmak için mekanik tutuculu, mavi | 354 | 10 | https://mall.industry.siemens.com/mall/tr/tr/Catalog/Product/3SB6010-1BA50-0YA0 | LİSTE DIŞI | CP | Yağmur Yağ
3SB6010-1BA60-0YA0 | Aktüatör mantar butonu 40mm, plastik siyah, yuvarlak, ışıksız, mandal.w. çekmek. -mandalı açmak için mekanizma, tutuculu, beyaz | 354 | 10 | https://mall.industry.siemens.com/mall/tr/tr/Catalog/Product/3SB6010-1BA60-0YA0 | LİSTE DIŞI | CP | Yağmur Yağ
3SB6010-1BC10-0YA0 | Aktüatör mantar butonu 40mm, plastik siyah, yuvarlak, ışıksız, anlık, tutuculu, siyah | 284 | 10 | https://mall.industry.siemens.com/mall/tr/tr/Catalog/Product/3SB6010-1BC10-0YA0 | LİSTE DIŞI | CP | Yağmur Yağ
3SB6010-1BC20-0YA0 | Aktüatör mantar butonu 40mm, plastik siyah, yuvarlak, ışıksız, anlık, tutuculu, kırmızı | 284 | 10 | https://mall.industry.siemens.com/mall/tr/tr/Catalog/Product/3SB6010-1BC20-0YA0 | LİSTE DIŞI | CP | Yağmur Yağ
3SB6010-1BC30-0YA0 | Aktüatör mantar butonu 40mm, plastik siyah, yuvarlak, ışıksız, anlık, tutuculu, sarı | 284 | 10 | https://mall.industry.siemens.com/mall/tr/tr/Catalog/Product/3SB6010-1BC30-0YA0 | LİSTE DIŞI | CP | Yağmur Yağ
3SB6010-1BC40-0YA0 | Aktüatör mantar butonu 40mm, plastik siyah, yuvarlak, ışıksız, anlık, tutuculu, yeşil | 284 | 10 | https://mall.industry.siemens.com/mall/tr/tr/Catalog/Product/3SB6010-1BC40-0YA0 | LİSTE DIŞI | CP | Yağmur Yağ
3SB6010-1BC50-0YA0 | Aktüatör mantar butonu 40mm, plastik siyah, yuvarlak, ışıksız, anlık, tutuculu, mavi | 284 | 10 | https://mall.industry.siemens.com/mall/tr/tr/Catalog/Product/3SB6010-1BC50-0YA0 | LİSTE DIŞI | CP | Yağmur Yağ
3SB6010-1BC60-0YA0 | Aktüatör mantar butonu 40mm, plastik siyah, yuvarlak, ışıksız, anlık, tutuculu, beyaz | 284 | 10 | https://mall.industry.siemens.com/mall/tr/tr/Catalog/Product/3SB6010-1BC60-0YA0 | LİSTE DIŞI | CP | Yağmur Yağ
3SB6010-1CA10-0YA0 | Aktüatör mantar butonu 60mm, plastik siyah, yuvarlak, ışıksız, mandal.w. çekmek. -mandalı açmak için mekanizma tutuculu, siyah | 354 | 5 | https://mall.industry.siemens.com/mall/tr/tr/Catalog/Product/3SB6010-1CA10-0YA0 | LİSTE DIŞI | CP | Yağmur Yağ
3SB6010-1CA20-0YA0 | Aktüatör mantar butonu 60mm, plastik siyah, yuvarlak, ışıksız, mandal.w. çekmek. -mandalı açmak için mekanik tutuculu, kırmızı | 354 | 5 | https://mall.industry.siemens.com/mall/tr/tr/Catalog/Product/3SB6010-1CA20-0YA0 | LİSTE DIŞI | CP | Yağmur Yağ
3SB6010-1CA30-0YA0 | Aktüatör mantar butonu 60mm, plastik siyah, yuvarlak, ışıksız, mandal.w. çekmek. -mandalı açmak için mekanik tutuculu, sarı | 354 | 5 | https://mall.industry.siemens.com/mall/tr/tr/Catalog/Product/3SB6010-1CA30-0YA0 | LİSTE DIŞI | CP | Yağmur Yağ
3SB6010-1CA40-0YA0 | Aktüatör mantar butonu 60mm, plastik siyah, yuvarlak, ışıksız, mandal.w. çekmek. -mandalı açmak için mekanik tutuculu, yeşil | 354 | 5 | https://mall.industry.siemens.com/mall/tr/tr/Catalog/Product/3SB6010-1CA40-0YA0 | LİSTE DIŞI | CP | Yağmur Yağ
3SB6010-1CA50-0YA0 | Aktüatör mantar butonu 60mm, plastik siyah, yuvarlak, ışıksız, mandal.w. çekmek. -mandalı açmak için mekanik tutuculu, mavi | 354 | 5 | https://mall.industry.siemens.com/mall/tr/tr/Catalog/Product/3SB6010-1CA50-0YA0 | LİSTE DIŞI | CP | Yağmur Yağ
3SB6010-1CA60-0YA0 | Aktüatör mantar butonu 60mm, plastik siyah, yuvarlak, ışıksız, mandal.w. çekmek. -mandalı açmak için mekanizma, tutuculu, beyaz | 354 | 5 | https://mall.industry.siemens.com/mall/tr/tr/Catalog/Product/3SB6010-1CA60-0YA0 | LİSTE DIŞI | CP | Yağmur Yağ
3SB6010-1CC10-0YA0 | Aktüatör mantar butonu 60mm, plastik siyah, yuvarlak, ışıksız, anlık, tutuculu, siyah | 309 | 5 | https://mall.industry.siemens.com/mall/tr/tr/Catalog/Product/3SB6010-1CC10-0YA0 | LİSTE DIŞI | CP | Yağmur Yağ
3SB6010-1CC20-0YA0 | Aktüatör mantar butonu 60mm, plastik siyah, yuvarlak, ışıksız, anlık, tutuculu, kırmızı | 309 | 5 | https://mall.industry.siemens.com/mall/tr/tr/Catalog/Product/3SB6010-1CC20-0YA0 | LİSTE DIŞI | CP | Yağmur Yağ
3SB6010-1CC30-0YA0 | Aktüatör mantar butonu 60mm, plastik siyah, yuvarlak, ışıksız, anlık, tutuculu, sarı | 309 | 5 | https://mall.industry.siemens.com/mall/tr/tr/Catalog/Product/3SB6010-1CC30-0YA0 | LİSTE DIŞI | CP | Yağmur Yağ
3SB6010-1CC40-0YA0 | Aktüatör mantar butonu 60mm, plastik siyah, yuvarlak, ışıksız, anlık, tutuculu, yeşil | 309 | 5 | https://mall.industry.siemens.com/mall/tr/tr/Catalog/Product/3SB6010-1CC40-0YA0 | LİSTE DIŞI | CP | Yağmur Yağ
3SB6010-1CC50-0YA0 | Aktüatör mantar butonu 60mm, plastik siyah, yuvarlak, ışıksız, anlık, tutuculu, mavi | 309 | 5 | https://mall.industry.siemens.com/mall/tr/tr/Catalog/Product/3SB6010-1CC50-0YA0 | LİSTE DIŞI | CP | Yağmur Yağ
3SB6010-1CC60-0YA0 | Aktüatör mantar butonu 60mm, plastik siyah, yuvarlak, ışıksız, anlık, tutuculu, beyaz | 309 | 5 | https://mall.industry.siemens.com/mall/tr/tr/Catalog/Product/3SB6010-1CC60-0YA0 | LİSTE DIŞI | CP | Yağmur Yağ
3SB6010-1EA20-0YA0 | Aktüatör, Acil durdurma butonu 22 mm plastik siyah yuvarlak emergen.-stop mushr. PB 40 mm Işıksız Mandal.W. Mandalı açmak için çekme mekanizması, tetik hareketli, tutucu kırmızı | 467 | 10 | https://mall.industry.siemens.com/mall/tr/tr/Catalog/Product/3SB6010-1EA20-0YA0 | LİSTE DIŞI | CP | Yağmur Yağ
3SB6010-1EB20-0YA0 | Aktüatör, Acil durdurma butonu 22 mm plastik siyah yuvarlak emergen.-stop mushr. PB 40 mm Işıksız Mandal.W. rot.-mandalı açmak için mekanik tetik hareketli, tutucu kırmızı ile | 467 | 10 | https://mall.industry.siemens.com/mall/tr/tr/Catalog/Product/3SB6010-1EB20-0YA0 | LİSTE DIŞI | CP | Yağmur Yağ
3SB6010-1ED20-0YA0 | Aktüatör, Acil durdurma butonu 22 mm plastik siyah yuvarlak emergen.-stop mushr. PB 40 mm ışıksız mandal. w. key-to-unchch mekanizması, tetik hareketli, tutucu kırmızılı | 949 | 10 | https://mall.industry.siemens.com/mall/tr/tr/Catalog/Product/3SB6010-1ED20-0YA0 | LİSTE DIŞI | CP | Yağmur Yağ
3SB6010-1GB20-0YA0 | Aktüatör, Acil durdurma butonu 22 mm plastik siyah yuvarlak emergen.-stop mushr. PB 40 mm Işıksız Mandal.W. rot.-to-unlatch mech. tutucu kırmızı ile tetik hareketi olmadan | 467 | 10 | https://mall.industry.siemens.com/mall/tr/tr/Catalog/Product/3SB6010-1GB20-0YA0 | LİSTE DIŞI | CP | Yağmur Yağ
3SB6010-1GD20-0YA0 | Aktüatör, Acil durdurma butonu 22 mm plastik siyah yuvarlak emergen.-stop mushr. PB 40 mm ışıksız mandal. w. key-to-unchch mekanizması, tetik hareketi olmadan, tutucu kırmızı | 949 | 10 | https://mall.industry.siemens.com/mall/tr/tr/Catalog/Product/3SB6010-1GD20-0YA0 | LİSTE DIŞI | CP | Yağmur Yağ
3SB6010-1HA20-0YA0 | Aktüatör, Acil durdurma butonu 22 mm plastik siyah yuvarlak emergen.-stop mushr. PB 40 mm Işıksız Mandal.W. Tutucu kırmızı ile tetik hareketi olmadan mandalı açmak için çekme mekanizması | 467 | 10 | https://mall.industry.siemens.com/mall/tr/tr/Catalog/Product/3SB6010-1HA20-0YA0 | LİSTE DIŞI | CP | Yağmur Yağ
3SB6010-1HB20-0YA0 | Aktüatör, Acil durdurma butonu 22 mm plastik siyah yuvarlak emergen.-stop mushr. PB 40 mm Işıksız Mandal.W. rot.-to-unlatch mech. tutucu kırmızı ile tetik hareketi olmadan | 467 | 10 | https://mall.industry.siemens.com/mall/tr/tr/Catalog/Product/3SB6010-1HB20-0YA0 | LİSTE DIŞI | CP | Yağmur Yağ
3SB6010-1HD20-0YA0 | Aktüatör, Acil durdurma butonu 22 mm plastik siyah yuvarlak emergen.-stop mushr. PB 40 mm ışıksız mandal. w. key-to-unchch mekanizması, tetik hareketi olmadan, tutucu kırmızı | 949 | 1 | https://mall.industry.siemens.com/mall/tr/tr/Catalog/Product/3SB6010-1HD20-0YA0 | LİSTE DIŞI | CP | Yağmur Yağ
3SB6010-2AA10-0YA0 | Aktüatör düğmesi, L-R 22 mm plastik siyah yuvarlak seçici anahtar 2 anahtar konumu L-R 90DEG, V konumu kilitleme, aydınlatmasız, tutucu siyah | 337 | 10 | https://mall.industry.siemens.com/mall/tr/tr/Catalog/Product/3SB6010-2AA10-0YA0 | LİSTE DIŞI | CP | Yağmur Yağ
3SB6010-2AA20-0YA0 | Aktüatör düğmesi, L-R 22 mm plastik siyah yuvarlak seçici anahtar 2 anahtar konumu L-R 90DEG, V konumu kilitleme, ışıksız, tutucu kırmızı | 337 | 10 | https://mall.industry.siemens.com/mall/tr/tr/Catalog/Product/3SB6010-2AA20-0YA0 | LİSTE DIŞI | CP | Yağmur Yağ
3SB6010-2AA30-0YA0 | Aktüatör düğmesi, L-R 22 mm plastik siyah yuvarlak seçici anahtar 2 anahtar konumu L-R 90DEG, V konumu kilitleme, ışıksız, tutucu sarı | 337 | 10 | https://mall.industry.siemens.com/mall/tr/tr/Catalog/Product/3SB6010-2AA30-0YA0 | LİSTE DIŞI | CP | Yağmur Yağ
3SB6010-2AA40-0YA0 | Aktüatör düğmesi, L-R 22 mm plastik siyah yuvarlak seçici anahtar 2 anahtar konumu L-R 90DEG, V konumu mandalı, ışıksız, tutucu yeşil | 337 | 1 | https://mall.industry.siemens.com/mall/tr/tr/Catalog/Product/3SB6010-2AA40-0YA0 | LİSTE DIŞI | CP | Yağmur Yağ
3SB6010-2AA50-0YA0 | Aktüatör düğmesi, L-R 22 mm plastik siyah yuvarlak seçici anahtar 2 anahtar konumu LR 90DEG, V konumu kilitleme, ışıksız, tutucu mavi | 337 | 10 | https://mall.industry.siemens.com/mall/tr/tr/Catalog/Product/3SB6010-2AA50-0YA0 | LİSTE DIŞI | CP | Yağmur Yağ
3SB6010-2AA60-0YA0 | Aktüatör düğmesi, L-R 22 mm plastik siyah yuvarlak seçici anahtar 2 anahtar konumu L-R 90DEG, V konumu mandalı, ışıksız, tutucu beyaz | 337 | 10 | https://mall.industry.siemens.com/mall/tr/tr/Catalog/Product/3SB6010-2AA60-0YA0 | LİSTE DIŞI | CP | Yağmur Yağ
3SB6010-2AB10-0YA0 | Aktüatör düğmesi, L<R 22 mm plastik siyah yuvarlak seçici anahtar 2 anahtar konumu L<R 90DEG, V konumu anlık kontak tipi aydınlatmasız ve tutucu siyah | 337 | 10 | https://mall.industry.siemens.com/mall/tr/tr/Catalog/Product/3SB6010-2AB10-0YA0 | LİSTE DIŞI | CP | Yağmur Yağ
3SB6010-2AB20-0YA0 | Aktüatör düğmesi, L<R 22 mm plastik siyah yuvarlak seçici anahtar 2 anahtar konumu L<R 90DEG, V konumu anlık kontak tipi ışıksız ve tutucu kırmızı | 337 | 10 | https://mall.industry.siemens.com/mall/tr/tr/Catalog/Product/3SB6010-2AB20-0YA0 | LİSTE DIŞI | CP | Yağmur Yağ
3SB6010-2AB30-0YA0 | Aktüatör düğmesi, L<R 22 mm plastik siyah yuvarlak seçici anahtar 2 anahtar konumu L<R 90DEG, V konumu anlık kontak tipi ışıksız ve tutucu sarı | 337 | 10 | https://mall.industry.siemens.com/mall/tr/tr/Catalog/Product/3SB6010-2AB30-0YA0 | LİSTE DIŞI | CP | Yağmur Yağ
3SB6010-2AB40-0YA0 | Aktüatör topuzu, L<R 22 mm plastik siyah yuvarlak seçici anahtar 2 anahtar konumu L<R 90DEG, V konumu anlık kontak tipi, ışıksız, tutucu yeşil | 337 | 10 | https://mall.industry.siemens.com/mall/tr/tr/Catalog/Product/3SB6010-2AB40-0YA0 | LİSTE DIŞI | CP | Yağmur Yağ
3SB6010-2AB50-0YA0 | Aktüatör topuzu, L<R 22 mm plastik siyah yuvarlak seçici anahtar 2 anahtar konumu L<R 90DEG, V konumu anlık kontak tipi, ışıksız, tutucu mavi | 337 | 10 | https://mall.industry.siemens.com/mall/tr/tr/Catalog/Product/3SB6010-2AB50-0YA0 | LİSTE DIŞI | CP | Yağmur Yağ
3SB6010-2AB60-0YA0 | Aktüatör düğmesi, L<R 22 mm plastik siyah yuvarlak seçici anahtar 2 anahtar konumu L<R 90DEG, V konumu anlık kontak tipi ışıksız beyaz tutucu ile | 337 | 10 | https://mall.industry.siemens.com/mall/tr/tr/Catalog/Product/3SB6010-2AB60-0YA0 | LİSTE DIŞI | CP | Yağmur Yağ
3SB6010-2AL10-0YA0 | Aktüatör düğmesi, LCR 22 mm plastik siyah yuvarlak seçici anahtar 3 anahtar konumu LCR 2X60DEG, V konum mandalı aydınlatmasız siyah tutucu ile | 337 | 10 | https://mall.industry.siemens.com/mall/tr/tr/Catalog/Product/3SB6010-2AL10-0YA0 | LİSTE DIŞI | CP | Yağmur Yağ
3SB6010-2AL20-0YA0 | Aktüatör topuzu, LCR 22 mm plastik siyah yuvarlak seçici anahtar 3 anahtar konumu LCR 2X60DEG, V konum mandalı, ışıksız, tutucu kırmızı | 337 | 10 | https://mall.industry.siemens.com/mall/tr/tr/Catalog/Product/3SB6010-2AL20-0YA0 | LİSTE DIŞI | CP | Yağmur Yağ
3SB6010-2AL30-0YA0 | Aktüatör topuzu, LCR 22 mm plastik siyah yuvarlak seçici anahtar 3 anahtar konumu LCR 2X60DEG, V konum mandalı, ışıksız, tutucu sarı | 337 | 10 | https://mall.industry.siemens.com/mall/tr/tr/Catalog/Product/3SB6010-2AL30-0YA0 | LİSTE DIŞI | CP | Yağmur Yağ
3SB6010-2AL40-0YA0 | Aktüatör düğmesi, LCR 22 mm plastik siyah yuvarlak seçici anahtar 3 anahtar konumu LCR 2X60DEG, V konumu kilitleme, aydınlatmasız, tutucu yeşil | 337 | 10 | https://mall.industry.siemens.com/mall/tr/tr/Catalog/Product/3SB6010-2AL40-0YA0 | LİSTE DIŞI | CP | Yağmur Yağ
3SB6010-2AL50-0YA0 | Aktüatör düğmesi, LCR 22 mm plastik siyah yuvarlak seçici anahtar 3 anahtar konumu LCR 2X60DEG, V konumu kilitleme, ışıksız, tutucu mavi | 337 | 10 | https://mall.industry.siemens.com/mall/tr/tr/Catalog/Product/3SB6010-2AL50-0YA0 | LİSTE DIŞI | CP | Yağmur Yağ
3SB6010-2AL60-0YA0 | Aktüatör topuzu, LCR 22 mm plastik siyah yuvarlak seçici anahtar 3 anahtar konumu LCR 2X60DEG, V konum mandalı, ışıksız, tutucu beyaz | 337 | 10 | https://mall.industry.siemens.com/mall/tr/tr/Catalog/Product/3SB6010-2AL60-0YA0 | LİSTE DIŞI | CP | Yağmur Yağ
3SB6010-2AM10-0YA0 | Aktüatör düğmesi, L>CC<R 2X60DEG, V konumlu anlık kontak tipi, aydınlatmasız, tutucu siyah | 337 | 10 | https://mall.industry.siemens.com/mall/tr/tr/Catalog/Product/3SB6010-2AM10-0YA0 | LİSTE DIŞI | CP | Yağmur Yağ
3SB6010-2AM20-0YA0 | Aktüatör düğmesi, L>CC<R 2X60DEG, V konumu anlık kontak tipi, tutucu kırmızı ile ışıksız | 337 | 10 | https://mall.industry.siemens.com/mall/tr/tr/Catalog/Product/3SB6010-2AM20-0YA0 | LİSTE DIŞI | CP | Yağmur Yağ
3SB6010-2AM30-0YA0 | Aktüatör düğmesi, L>CC<R 2X60DEG, V konumlu anlık kontak tipi, aydınlatmasız, tutucu sarı | 337 | 10 | https://mall.industry.siemens.com/mall/tr/tr/Catalog/Product/3SB6010-2AM30-0YA0 | LİSTE DIŞI | CP | Yağmur Yağ
3SB6010-2AM40-0YA0 | Aktüatör düğmesi, L>CC<R 2X60DEG, V konumu anlık kontak tipi, tutucu yeşil ile ışıksız | 337 | 10 | https://mall.industry.siemens.com/mall/tr/tr/Catalog/Product/3SB6010-2AM40-0YA0 | LİSTE DIŞI | CP | Yağmur Yağ
3SB6010-2AM50-0YA0 | Aktüatör düğmesi, L>CC<R 2X60DEG, V konumu anlık kontak tipi, ışıksız, tutucu mavi | 337 | 10 | https://mall.industry.siemens.com/mall/tr/tr/Catalog/Product/3SB6010-2AM50-0YA0 | LİSTE DIŞI | CP | Yağmur Yağ
3SB6010-2AM60-0YA0 | Aktüatör topuzu, L>CC<R 2X60DEG, V konumlu anlık kontak tipi, ışıksız, tutucu beyaz | 337 | 10 | https://mall.industry.siemens.com/mall/tr/tr/Catalog/Product/3SB6010-2AM60-0YA0 | LİSTE DIŞI | CP | Yağmur Yağ
3SB6010-2AN10-0YA0 | Aktüatör düğmesi, LC<R 22 mm plastik siyah yuvarlak seçici anahtar 3 anahtar konumu LC<R 2X60DEG, V konumu sağ momen.,le.latch.cont.type aydınlatmasız tutucu siyah | 337 | 10 | https://mall.industry.siemens.com/mall/tr/tr/Catalog/Product/3SB6010-2AN10-0YA0 | LİSTE DIŞI | CP | Yağmur Yağ
3SB6010-2AN20-0YA0 | Aktüatör düğmesi, LC<R 22 mm plastik siyah yuvarlak seçici anahtar 3 anahtar konumu LC<R 2X60DEG, V konumu sağ momen.,le.latch.cont.type ışıksız tutucu kırmızı | 337 | 10 | https://mall.industry.siemens.com/mall/tr/tr/Catalog/Product/3SB6010-2AN20-0YA0 | LİSTE DIŞI | CP | Yağmur Yağ
3SB6010-2AN30-0YA0 | Aktüatör topuzu, LC<R 22 mm plastik siyah yuvarlak seçici anahtar 3 anahtar konumu LC<R 2X60DEG, V konumu sağ momen.,le.latch.cont.type ışıksız tutucu sarı | 337 | 10 | https://mall.industry.siemens.com/mall/tr/tr/Catalog/Product/3SB6010-2AN30-0YA0 | LİSTE DIŞI | CP | Yağmur Yağ
3SB6010-2AN40-0YA0 | Aktüatör düğmesi, LC < R 22 mm plastik siyah yuvarlak seçici anahtar 3 anahtar konumu LC < R 2X60DEG, V konumu sağ momen., le.latch.cont.type ışıksız ve tutucu yeşil | 337 | 10 | https://mall.industry.siemens.com/mall/tr/tr/Catalog/Product/3SB6010-2AN40-0YA0 | LİSTE DIŞI | CP | Yağmur Yağ
3SB6010-2AN50-0YA0 | Aktüatör topuzu, LC<R 22 mm plastik siyah yuvarlak seçici anahtar 3 anahtar konumu LC<R 2X60DEG, V konumu sağ momen.,le.latch.cont.type ışıksız tutucu mavi | 337 | 10 | https://mall.industry.siemens.com/mall/tr/tr/Catalog/Product/3SB6010-2AN50-0YA0 | LİSTE DIŞI | CP | Yağmur Yağ
3SB6010-2AN60-0YA0 | Aktüatör topuzu, LC<R 22 mm plastik siyah yuvarlak seçici anahtar 3 anahtar konumu LC<R 2X60DEG, V konumu sağ momen.,le.latch.cont.type ışıksız tutucu beyaz | 337 | 10 | https://mall.industry.siemens.com/mall/tr/tr/Catalog/Product/3SB6010-2AN60-0YA0 | LİSTE DIŞI | CP | Yağmur Yağ
3SB6010-2AP10-0YA0 | Aktüatör düğmesi, L>C--R 22 mm plastik siyah yuvarlak seçici anahtar 3 anahtar konumu L>C-R 2X60DEG, V konumu sağ mandal., le.momen.cont.type aydınlatmasız tutucu siyah | 337 | 10 | https://mall.industry.siemens.com/mall/tr/tr/Catalog/Product/3SB6010-2AP10-0YA0 | LİSTE DIŞI | CP | Yağmur Yağ
3SB6010-2AP20-0YA0 | Aktüatör düğmesi, L>C--R 22 mm plastik siyah yuvarlak seçici anahtar 3 anahtar konumu L>C-R 2X60DEG, V konumu sağ mandal.,le.momen.cont.type ışıksız tutucu kırmızı | 337 | 10 | https://mall.industry.siemens.com/mall/tr/tr/Catalog/Product/3SB6010-2AP20-0YA0 | LİSTE DIŞI | CP | Yağmur Yağ
3SB6010-2AP30-0YA0 | Aktüatör düğmesi, L>C--R 22 mm plastik siyah yuvarlak seçici anahtar 3 anahtar konumu L>C-R 2X60DEG, V konumu sağ mandal., le.momen.cont.type ışıksız tutucu sarı | 337 | 10 | https://mall.industry.siemens.com/mall/tr/tr/Catalog/Product/3SB6010-2AP30-0YA0 | LİSTE DIŞI | CP | Yağmur Yağ
3SB6010-2AP40-0YA0 | Aktüatör düğmesi, L>C--R 22 mm plastik siyah yuvarlak seçici anahtar 3 anahtar konumu L>C-R 2X60DEG, V konumu sağ mandal., le.momen.cont.type ışıksız ve tutucu yeşil | 337 | 10 | https://mall.industry.siemens.com/mall/tr/tr/Catalog/Product/3SB6010-2AP40-0YA0 | LİSTE DIŞI | CP | Yağmur Yağ
3SB6010-2AP50-0YA0 | Aktüatör topuzu, L>C--R 22 mm plastik siyah yuvarlak seçici anahtar 3 anahtar konumu L>C-R 2X60DEG, V konumu sağ mandal., le.momen.cont.type ışıksız ve tutucu mavi | 337 | 10 | https://mall.industry.siemens.com/mall/tr/tr/Catalog/Product/3SB6010-2AP50-0YA0 | LİSTE DIŞI | CP | Yağmur Yağ
3SB6010-2AP60-0YA0 | Aktüatör düğmesi, L>C--R 22 mm plastik siyah yuvarlak seçici anahtar 3 anahtar konumu L>C-R 2X60DEG, V konumu sağ mandal.,le.momen.cont.type ışıksız tutucu beyaz | 337 | 10 | https://mall.industry.siemens.com/mall/tr/tr/Catalog/Product/3SB6010-2AP60-0YA0 | LİSTE DIŞI | CP | Yağmur Yağ
3SB6010-2BA10-0YA0 | Aktüatör uzun düğme, L-R 22 mm plastik siyah yuvarlak uzun düğme, seçici anahtar 2 anahtar konumu LR 90DEG, V konum mandalı, aydınlatmasız, tutucu siyah | 439 | 10 | https://mall.industry.siemens.com/mall/tr/tr/Catalog/Product/3SB6010-2BA10-0YA0 | LİSTE DIŞI | CP | Yağmur Yağ
3SB6010-2BA20-0YA0 | Aktüatör uzun düğme, L-R 22 mm plastik siyah yuvarlak uzun düğme, seçici anahtar 2 anahtar konumu LR 90DEG, V konum mandalı, ışıksız, tutucu kırmızı | 439 | 10 | https://mall.industry.siemens.com/mall/tr/tr/Catalog/Product/3SB6010-2BA20-0YA0 | LİSTE DIŞI | CP | Yağmur Yağ
3SB6010-2BA30-0YA0 | Aktüatör uzun düğme, L-R 22 mm plastik siyah yuvarlak uzun düğme, seçici anahtar 2 anahtar konumu LR 90DEG, V konumu kilitleme, ışıksız, tutucu sarı | 439 | 10 | https://mall.industry.siemens.com/mall/tr/tr/Catalog/Product/3SB6010-2BA30-0YA0 | LİSTE DIŞI | CP | Yağmur Yağ
3SB6010-2BA40-0YA0 | Aktüatör uzun düğmesi, L-R 22 mm plastik siyah yuvarlak uzun düğme, seçici anahtar 2 anahtar konumu LR 90DEG, V konumu mandalı, ışıksız, tutucu yeşil | 439 | 10 | https://mall.industry.siemens.com/mall/tr/tr/Catalog/Product/3SB6010-2BA40-0YA0 | LİSTE DIŞI | CP | Yağmur Yağ
3SB6010-2BA50-0YA0 | Aktüatör uzun düğmesi, L-R 22 mm plastik siyah yuvarlak uzun düğme, seçici anahtar 2 anahtar konumu LR 90DEG, V konumu kilitleme, ışıksız, tutucu mavi | 439 | 10 | https://mall.industry.siemens.com/mall/tr/tr/Catalog/Product/3SB6010-2BA50-0YA0 | LİSTE DIŞI | CP | Yağmur Yağ
3SB6010-2BA60-0YA0 | Aktüatör uzun topuzu, L-R 22 mm plastik siyah yuvarlak uzun düğme, seçici anahtar 2 anahtar konumu LR 90DEG, V konumu mandalı, ışıksız, tutucu beyaz | 439 | 10 | https://mall.industry.siemens.com/mall/tr/tr/Catalog/Product/3SB6010-2BA60-0YA0 | LİSTE DIŞI | CP | Yağmur Yağ
3SB6010-2BB10-0YA0 | Aktüatör uzun topuzu, L<R 22 mm plastik siyah yuvarlak uzun düğme, seçici anahtar 2 anahtar konumu L<R 90DEG, V konumu anlık kontak tipi, aydınlatmasız ve tutucu siyah | 439 | 10 | https://mall.industry.siemens.com/mall/tr/tr/Catalog/Product/3SB6010-2BB10-0YA0 | LİSTE DIŞI | CP | Yağmur Yağ
3SB6010-2BB20-0YA0 | Aktüatör uzun topuzu, L<R 22 mm plastik siyah yuvarlak uzun düğme, seçici anahtar 2 anahtar konumu L<R 90DEG, V konumu anlık kontak tipi, tutucu kırmızı ile ışıksız | 439 | 10 | https://mall.industry.siemens.com/mall/tr/tr/Catalog/Product/3SB6010-2BB20-0YA0 | LİSTE DIŞI | CP | Yağmur Yağ
3SB6010-2BB30-0YA0 | Aktüatör uzun topuzu, L<R 22 mm plastik siyah yuvarlak uzun düğme, seçici anahtar 2 anahtar konumu L<R 90DEG, V konumu anlık kontak tipi, ışıksız, tutucu sarı | 439 | 10 | https://mall.industry.siemens.com/mall/tr/tr/Catalog/Product/3SB6010-2BB30-0YA0 | LİSTE DIŞI | CP | Yağmur Yağ
3SB6010-2BB40-0YA0 | Aktüatör uzun topuzu, L<R 22 mm plastik siyah yuvarlak uzun düğme, seçici anahtar 2 anahtar konumu L<R 90DEG, V konumu anlık kontak tipi, tutucu yeşil ile ışıksız | 439 | 10 | https://mall.industry.siemens.com/mall/tr/tr/Catalog/Product/3SB6010-2BB40-0YA0 | LİSTE DIŞI | CP | Yağmur Yağ
3SB6010-2BB50-0YA0 | Aktüatör uzun topuzu, L<R 22 mm plastik siyah yuvarlak uzun düğme, seçici anahtar 2 anahtar konumu L<R 90DEG, V konumu anlık kontak tipi, aydınlatmasız, tutucu mavi | 439 | 10 | https://mall.industry.siemens.com/mall/tr/tr/Catalog/Product/3SB6010-2BB50-0YA0 | LİSTE DIŞI | CP | Yağmur Yağ
3SB6010-2BB60-0YA0 | Aktüatör uzun düğme, L<R 22 mm plastik siyah yuvarlak uzun düğme, seçici anahtar 2 anahtar konumu L<R 90DEG, V konumu anlık kontak tipi, ışıksız, tutucu beyaz | 439 | 10 | https://mall.industry.siemens.com/mall/tr/tr/Catalog/Product/3SB6010-2BB60-0YA0 | LİSTE DIŞI | CP | Yağmur Yağ
3SB6010-2BL10-0YA0 | Aktüatör uzun topuzu, LCR 22 mm plastik siyah yuvarlak uzun düğme, seçici anahtar 3 anahtar konumu LCR 2X60DEG, V konumu mandalı, aydınlatmasız, tutucu siyah | 439 | 10 | https://mall.industry.siemens.com/mall/tr/tr/Catalog/Product/3SB6010-2BL10-0YA0 | LİSTE DIŞI | CP | Yağmur Yağ
3SB6010-2BL20-0YA0 | Aktüatör uzun düğme, LCR 22 mm plastik siyah yuvarlak uzun düğme, seçici anahtar 3 anahtar konumu LCR 2X60DEG, V konumu mandalı, ışıksız, tutucu kırmızı | 439 | 10 | https://mall.industry.siemens.com/mall/tr/tr/Catalog/Product/3SB6010-2BL20-0YA0 | LİSTE DIŞI | CP | Yağmur Yağ
3SB6010-2BL30-0YA0 | Aktüatör uzun topuzu, LCR 22 mm plastik siyah yuvarlak uzun düğme, seçici anahtar 3 anahtar konumu LCR 2X60DEG, V konumu kilitleme, tutucu sarı ile ışıksız | 439 | 10 | https://mall.industry.siemens.com/mall/tr/tr/Catalog/Product/3SB6010-2BL30-0YA0 | LİSTE DIŞI | CP | Yağmur Yağ
3SB6010-2BL40-0YA0 | Aktüatör uzun topuzu, LCR 22 mm plastik siyah yuvarlak uzun düğme, seçici anahtar 3 anahtar konumu LCR 2X60DEG, V konumu kilitleme, ışıksız, tutucu yeşil | 439 | 10 | https://mall.industry.siemens.com/mall/tr/tr/Catalog/Product/3SB6010-2BL40-0YA0 | LİSTE DIŞI | CP | Yağmur Yağ
3SB6010-2BL50-0YA0 | Aktüatör uzun topuzu, LCR 22 mm plastik siyah yuvarlak uzun düğme, seçici anahtar 3 anahtar konumu LCR 2X60DEG, V konumu kilitleme, ışıksız, tutucu mavi | 439 | 10 | https://mall.industry.siemens.com/mall/tr/tr/Catalog/Product/3SB6010-2BL50-0YA0 | LİSTE DIŞI | CP | Yağmur Yağ
3SB6010-2BL60-0YA0 | Aktüatör uzun topuzu, LCR 22 mm plastik siyah yuvarlak uzun düğme, seçici anahtar 3 anahtar konumu LCR 2X60DEG, V konumu mandalı, ışıksız ve beyaz tutucu ile | 439 | 10 | https://mall.industry.siemens.com/mall/tr/tr/Catalog/Product/3SB6010-2BL60-0YA0 | LİSTE DIŞI | CP | Yağmur Yağ
3SB6010-2BM10-0YA0 | Aktüatör uzun düğme, L>CC<R 2X60DEG, V konumu anlık kontak tipi, tutucu siyah ile ışıksız | 439 | 10 | https://mall.industry.siemens.com/mall/tr/tr/Catalog/Product/3SB6010-2BM10-0YA0 | LİSTE DIŞI | CP | Yağmur Yağ
3SB6010-2BM20-0YA0 | Aktüatör uzun düğme, L>CC<R 2X60DEG, V konumu anlık kontak tipi, tutucu kırmızı ile ışıksız | 439 | 10 | https://mall.industry.siemens.com/mall/tr/tr/Catalog/Product/3SB6010-2BM20-0YA0 | LİSTE DIŞI | CP | Yağmur Yağ
3SB6010-2BM30-0YA0 | Aktüatör uzun düğme, L>CC<R 2X60DEG, V konumu anlık kontak tipi, tutucu sarı ile ışıksız | 439 | 10 | https://mall.industry.siemens.com/mall/tr/tr/Catalog/Product/3SB6010-2BM30-0YA0 | LİSTE DIŞI | CP | Yağmur Yağ
3SB6010-2BM40-0YA0 | Aktüatör uzun topuzu, L>CC<R 2X60DEG, V konumu anlık kontak tipi, tutucu yeşil ile ışıksız | 439 | 10 | https://mall.industry.siemens.com/mall/tr/tr/Catalog/Product/3SB6010-2BM40-0YA0 | LİSTE DIŞI | CP | Yağmur Yağ
3SB6010-2BM50-0YA0 | Aktüatör uzun düğme, L>CC<R 2X60DEG, V konumu anlık kontak tipi, tutucu mavi ile ışıksız | 439 | 10 | https://mall.industry.siemens.com/mall/tr/tr/Catalog/Product/3SB6010-2BM50-0YA0 | LİSTE DIŞI | CP | Yağmur Yağ
3SB6010-2BM60-0YA0 | Aktüatör uzun topuzu, L>CC<R 2X60DEG, V konumu anlık kontak tipi, tutucu beyaz ile ışıksız | 439 | 10 | https://mall.industry.siemens.com/mall/tr/tr/Catalog/Product/3SB6010-2BM60-0YA0 | LİSTE DIŞI | CP | Yağmur Yağ
3SB6010-2BN10-0YA0 | Aktüatör uzun düğme, LC<R 22 mm plastik siyah yuvarlak uzun düğme, seçici anahtar 3 anahtar konumu LC<R 2X60DEG, V konumu sağ momen.,le.latch.cont.type aydınlatmasız tutucu siyah | 439 | 10 | https://mall.industry.siemens.com/mall/tr/tr/Catalog/Product/3SB6010-2BN10-0YA0 | LİSTE DIŞI | CP | Yağmur Yağ
3SB6010-2BN20-0YA0 | Aktüatör uzun düğme, LC<R 22 mm plastik siyah yuvarlak uzun düğme, seçici anahtar 3 anahtar konumu LC<R 2X60DEG, V konumu sağ momen.,le.latch.cont.type ışıksız tutucu kırmızı | 439 | 10 | https://mall.industry.siemens.com/mall/tr/tr/Catalog/Product/3SB6010-2BN20-0YA0 | LİSTE DIŞI | CP | Yağmur Yağ
3SB6010-2BN30-0YA0 | Aktüatör uzun topuzu, LC<R 22 mm plastik siyah yuvarlak uzun düğme, seçici anahtar 3 anahtar konumu LC<R 2X60DEG, V konumu sağ momen.,le.latch.cont.type ışıksız tutucu sarı | 439 | 10 | https://mall.industry.siemens.com/mall/tr/tr/Catalog/Product/3SB6010-2BN30-0YA0 | LİSTE DIŞI | CP | Yağmur Yağ
3SB6010-2BN40-0YA0 | Aktüatör uzun topuzu, LC<R 22 mm plastik siyah yuvarlak uzun düğme, seçici anahtar 3 anahtar konumu LC<R 2X60DEG, V konumu sağ momen.,le.latch.cont.type ışıksız ve tutucu yeşil | 439 | 10 | https://mall.industry.siemens.com/mall/tr/tr/Catalog/Product/3SB6010-2BN40-0YA0 | LİSTE DIŞI | CP | Yağmur Yağ
3SB6010-2BN50-0YA0 | Aktüatör uzun topuzu, LC<R 22 mm plastik siyah yuvarlak uzun düğme, seçici anahtar 3 anahtar konumu LC<R 2X60DEG, V konumu sağ momen.,le.latch.cont.type ışıksız ve tutucu mavi | 439 | 10 | https://mall.industry.siemens.com/mall/tr/tr/Catalog/Product/3SB6010-2BN50-0YA0 | LİSTE DIŞI | CP | Yağmur Yağ
3SB6010-2BN60-0YA0 | Aktüatör uzun düğme, LC<R 22 mm plastik siyah yuvarlak uzun düğme, seçici anahtar 3 anahtar konumu LC<R 2X60DEG, V konumu sağ momen.,le.latch.cont.type ışıksız tutucu beyaz | 439 | 10 | https://mall.industry.siemens.com/mall/tr/tr/Catalog/Product/3SB6010-2BN60-0YA0 | LİSTE DIŞI | CP | Yağmur Yağ
3SB6010-2BP10-0YA0 | Aktüatör uzun düğme, L>C--R 22 mm plastik siyah yuvarlak uzun düğme, seçici anahtar 3 anahtar konumu L>CR 2X60DEG, V konumu sağ mandal., le.momen.cont.type aydınlatmasız tutucu siyah | 439 | 10 | https://mall.industry.siemens.com/mall/tr/tr/Catalog/Product/3SB6010-2BP10-0YA0 | LİSTE DIŞI | CP | Yağmur Yağ
3SB6010-2BP20-0YA0 | Aktüatör uzun düğme, L>C--R 22 mm plastik siyah yuvarlak uzun düğme, seçici anahtar 3 anahtar konumu L>C-R 2X60DEG, V konumu sağ mandal.,le.momen.cont.type ışıksız tutucu kırmızı | 439 | 10 | https://mall.industry.siemens.com/mall/tr/tr/Catalog/Product/3SB6010-2BP20-0YA0 | LİSTE DIŞI | CP | Yağmur Yağ
3SB6010-2BP30-0YA0 | Aktüatör uzun düğme, L>C--R 22 mm plastik siyah yuvarlak uzun düğme, seçici anahtar 3 anahtar konumu L>C-R 2X60DEG, V konumu sağ mandalı, le.momen.cont.type, tutucu sarı ile ışıksız | 439 | 10 | https://mall.industry.siemens.com/mall/tr/tr/Catalog/Product/3SB6010-2BP30-0YA0 | LİSTE DIŞI | CP | Yağmur Yağ
3SB6010-2BP40-0YA0 | Aktüatör uzun düğme, L>C--R 22 mm plastik siyah yuvarlak uzun düğme, seçici anahtar 3 anahtar konumu L>CR 2X60DEG, V konumu sağ mandal., le.momen.cont.type aydınlatmasız tutucu yeşil | 439 | 10 | https://mall.industry.siemens.com/mall/tr/tr/Catalog/Product/3SB6010-2BP40-0YA0 | LİSTE DIŞI | CP | Yağmur Yağ
3SB6010-2BP50-0YA0 | Aktüatör uzun düğme, L>C - R 22 mm plastik siyah yuvarlak uzun düğme, seçici anahtar 3 anahtar konumu L>C-R 2X60DEG, V konumu sağ mandalı, le.momen.cont.type, aydınlatmasız, tutucu mavi | 439 | 10 | https://mall.industry.siemens.com/mall/tr/tr/Catalog/Product/3SB6010-2BP50-0YA0 | LİSTE DIŞI | CP | Yağmur Yağ
3SB6010-2BP60-0YA0 | Aktüatör uzun topuzu, L>C--R 22 mm plastik siyah yuvarlak uzun düğme, seçici anahtar 3 anahtar konumu L>C-R 2X60DEG, V konumu sağ mandalı, le.momen.cont.type, ışıksız, tutucu beyaz | 439 | 10 | https://mall.industry.siemens.com/mall/tr/tr/Catalog/Product/3SB6010-2BP60-0YA0 | LİSTE DIŞI | CP | Yağmur Yağ
3SB6010-3AA24-0YK0 | Aktüatör ikiz buton 22 mm plastik siyah yuvarlak ikiz buton düz ve yükseltilmiş püsküllü buton anlık ışıksız tutucu yeşil-kırmızı yazıt: I; kırmızı: O | 615 | 10 | https://mall.industry.siemens.com/mall/tr/tr/Catalog/Product/3SB6010-3AA24-0YK0 | LİSTE DIŞI | CP | Yağmur Yağ
3SB6010-4AA01-0YA0 | Aktüatör anahtar anahtarı, KL-R 22 mm plastik siyah yuvarlak anahtar seçici anahtar 2 anahtar konumu KL-R 2 tuşlu 90DEG, V konumu mandallama çıkarma konumu tutucu ile sol | 768 | 10 | https://mall.industry.siemens.com/mall/tr/tr/Catalog/Product/3SB6010-4AA01-0YA0 | LİSTE DIŞI | CP | Yağmur Yağ
3SB6010-4AA11-0YA0 | Aktüatör anahtar anahtarı, KL-KR 22 mm plastik siyah yuvarlak anahtar seçici anahtar 2 anahtar konumu KL-KR 2 tuşlu 90DEG, V konumu mandallama çıkarma konumu sol ve sağ tutucu ile | 768 | 10 | https://mall.industry.siemens.com/mall/tr/tr/Catalog/Product/3SB6010-4AA11-0YA0 | LİSTE DIŞI | CP | Yağmur Yağ
3SB6010-4AA21-0YA0 | Aktüatör anahtarlı şalter, L-KR 22 mm plastik siyah yuvarlak anahtar seçici şalter 2 anahtar konumu L-KR 2 tuşlu 90DEG, V konumu mandallı çıkarma konumu sağ tutucu ile | 768 | 10 | https://mall.industry.siemens.com/mall/tr/tr/Catalog/Product/3SB6010-4AA21-0YA0 | LİSTE DIŞI | CP | Yağmur Yağ
3SB6010-4AB01-0YA0 | Aktüatör anahtar anahtarı, KL<R 22 mm plastik siyah yuvarlak anahtar seçici anahtar 2 anahtar konumu KL<R 2 anahtarlı 90DEG, V konumu anlık kontak tipi çıkarma konumu. tutucu ile sol | 768 | 10 | https://mall.industry.siemens.com/mall/tr/tr/Catalog/Product/3SB6010-4AB01-0YA0 | LİSTE DIŞI | CP | Yağmur Yağ
3SB6010-4AG01-0YA0 | Aktüatör anahtar anahtarı, KL<R 22 mm plastik siyah yuvarlak anahtar seçici anahtar 2 anahtar konumu KL<R 2 tuşlu 90 derece, 9 ila 12 saat konumu anlık kontak tipi çıkarma konumu tutucu ile sol | 768 | 10 | https://mall.industry.siemens.com/mall/tr/tr/Catalog/Product/3SB6010-4AG01-0YA0 | LİSTE DIŞI | CP | Yağmur Yağ
3SB6010-4AL01-0YA0 | Aktüatör anahtar anahtarı, L-KC-R 22 mm plastik siyah yuvarlak anahtar seçici anahtar 3 anahtar konumu 2 anahtarlı L-KC-R 2X60DEG, V konumu mandallı çıkarma konumu tutuculu merkez | 870 | 10 | https://mall.industry.siemens.com/mall/tr/tr/Catalog/Product/3SB6010-4AL01-0YA0 | LİSTE DIŞI | CP | Yağmur Yağ
3SB6010-4AL11-0YA0 | Aktüatör anahtar anahtarı, KL-KC-KR 22 mm plastik siyah yuvarlak anahtar seçici anahtar 3 anahtar konumu KL-KC-KR, 2 anahtarlı 2X60DEG, V konumu mandallama çıkarma konumu sol, cent., sağ tutuculu | 870 | 10 | https://mall.industry.siemens.com/mall/tr/tr/Catalog/Product/3SB6010-4AL11-0YA0 | LİSTE DIŞI | CP | Yağmur Yağ
3SB6010-4AM01-0YA0 | Aktüatör anahtar anahtarı, 2 anahtarlı L-KCKC<R 2X60DEG, V konumlu anlık kontak tipi çıkarma konumu tutuculu merkez | 870 | 10 | https://mall.industry.siemens.com/mall/tr/tr/Catalog/Product/3SB6010-4AM01-0YA0 | LİSTE DIŞI | CP | Yağmur Yağ
3SB6010-4AN01-0YA0 | Aktüatör anahtar anahtarı, L-KC<R 22 mm plastik siyah yuvarlak anahtar seçici anahtar 3 anahtar konumu L-KC<R, 2 anahtarlı 2X60DEG, V konumu sağ momen.,le.latch.cont.type çıkarma pos. tutuculu merkez | 870 | 10 | https://mall.industry.siemens.com/mall/tr/tr/Catalog/Product/3SB6010-4AN01-0YA0 | LİSTE DIŞI | CP | Yağmur Yağ
3SB6010-4AN51-0YA0 | Aktüatör anahtar anahtarı, KL-KC<R 22 mm plastik siyah yuvarlak anahtar seçici anahtar 3 anahtar konumu KL-KC<R, 2 tuşlu 2X60DEG, V konumu sağ momen.,le.latch.cont.type çıkarma konumu sol, tutucu ile orta | 870 | 10 | https://mall.industry.siemens.com/mall/tr/tr/Catalog/Product/3SB6010-4AN51-0YA0 | LİSTE DIŞI | CP | Yağmur Yağ
3SB6010-4AP01-0YA0 | Aktüatör anahtar anahtarı, L>KC-R 22 mm plastik siyah yuvarlak anahtar seçici anahtar 3 anahtar konumu L>KC-R, 2 tuşlu 2X60DEG, V konumu sağ mandal.,le.momen.cont.type kaldırma konumu tutuculu merkez | 870 | 10 | https://mall.industry.siemens.com/mall/tr/tr/Catalog/Product/3SB6010-4AP01-0YA0 | LİSTE DIŞI | CP | Yağmur Yağ
3SB6010-4AP61-0YA0 | Aktüatör anahtar anahtarı, L>KC-KR 22 mm plastik siyah yuvarlak anahtar seçici anahtar 3 anahtar konumu L>KC-KR, 2 tuşlu 2X60DEG, V konumu sağ mandal.,le.momen.cont.type çıkarma konumu. merkez, sağ tutucu ile | 870 | 10 | https://mall.industry.siemens.com/mall/tr/tr/Catalog/Product/3SB6010-4AP61-0YA0 | LİSTE DIŞI | CP | Yağmur Yağ
3SB6011-0AA20-0YA0 | Aktüatör butonu 22 mm plastik siyah yuvarlak ışıklı buton, tutucu kırmızı olan düz buton ile tekrar basılarak serbest bırakılmaya devam edilir | 237 | 10 | https://mall.industry.siemens.com/mall/tr/tr/Catalog/Product/3SB6011-0AA20-0YA0 | LİSTE DIŞI | CP | Yağmur Yağ
3SB6011-0AA30-0YA0 | Aktüatör butonu 22 mm plastik siyah yuvarlak ışıklı buton tutucu sarı düz buton ile tekrar basılarak serbest bırakılmaya devam edilir | 237 | 10 | https://mall.industry.siemens.com/mall/tr/tr/Catalog/Product/3SB6011-0AA30-0YA0 | LİSTE DIŞI | CP | Yağmur Yağ
3SB6011-0AA40-0YA0 | Aktüatör butonu 22 mm plastik siyah yuvarlak ışıklı buton, tutucu yeşil olan düz buton ile tekrar basılarak serbest bırakılmaya devam edilir | 237 | 10 | https://mall.industry.siemens.com/mall/tr/tr/Catalog/Product/3SB6011-0AA40-0YA0 | LİSTE DIŞI | CP | Yağmur Yağ
3SB6011-0AA50-0YA0 | Aktüatör butonu 22 mm plastik siyah yuvarlak ışıklı buton tutucu mavi düz buton ile tekrar basılarak serbest bırakılmaya devam edilir | 237 | 10 | https://mall.industry.siemens.com/mall/tr/tr/Catalog/Product/3SB6011-0AA50-0YA0 | LİSTE DIŞI | CP | Yağmur Yağ
3SB6011-0AA60-0YA0 | Aktüatör butonu 22 mm plastik siyah yuvarlak ışıklı buton, tutucu beyaz olan düz buton ile tekrar basılarak serbest bırakılmaya devam edilir | 237 | 10 | https://mall.industry.siemens.com/mall/tr/tr/Catalog/Product/3SB6011-0AA60-0YA0 | LİSTE DIŞI | CP | Yağmur Yağ
3SB6011-0AB20-0YA0 | Aktüatör butonu 22 mm plastik siyah yuvarlak aydınlatmalı buton anlık düz butonlu kırmızı tutuculu buton | 209 | 10 | https://mall.industry.siemens.com/mall/tr/tr/Catalog/Product/3SB6011-0AB20-0YA0 | LİSTE DIŞI | CP | Yağmur Yağ
3SB6011-0AB30-0YA0 | Aktüatör butonu 22 mm plastik siyah yuvarlak aydınlatmalı buton anlık düz butonlu tutucu sarı | 209 | 10 | https://mall.industry.siemens.com/mall/tr/tr/Catalog/Product/3SB6011-0AB30-0YA0 | LİSTE DIŞI | CP | Yağmur Yağ
3SB6011-0AB40-0YA0 | Aktüatör butonu 22 mm plastik siyah yuvarlak aydınlatmalı buton anlık düz butonlu tutucu yeşil | 209 | 10 | https://mall.industry.siemens.com/mall/tr/tr/Catalog/Product/3SB6011-0AB40-0YA0 | LİSTE DIŞI | CP | Yağmur Yağ
3SB6011-0AB50-0YA0 | Aktüatör butonu 22 mm plastik siyah yuvarlak aydınlatmalı buton anlık düz butonlu mavi tutuculu buton | 209 | 10 | https://mall.industry.siemens.com/mall/tr/tr/Catalog/Product/3SB6011-0AB50-0YA0 | LİSTE DIŞI | CP | Yağmur Yağ
3SB6011-0AB60-0YA0 | Aktüatör butonu 22 mm plastik siyah yuvarlak aydınlatmalı buton anlık düz butonlu beyaz tutuculu buton | 209 | 10 | https://mall.industry.siemens.com/mall/tr/tr/Catalog/Product/3SB6011-0AB60-0YA0 | LİSTE DIŞI | CP | Yağmur Yağ
3SB6011-0BA20-0YA0 | Aktüatör butonu 22 mm plastik siyah yuvarlak ışıklı buton, tutucu kırmızı ile yükseltilmiş düğme ile tekrar basılarak serbest bırakılmaya devam edilir | 245 | 10 | https://mall.industry.siemens.com/mall/tr/tr/Catalog/Product/3SB6011-0BA20-0YA0 | LİSTE DIŞI | CP | Yağmur Yağ
3SB6011-0BA30-0YA0 | Aktüatör butonu 22 mm plastik siyah yuvarlak ışıklı buton tutucu sarı ile tekrar yükseltilmiş buton ile serbest bırakılarak serbest bırakılmıştır | 245 | 10 | https://mall.industry.siemens.com/mall/tr/tr/Catalog/Product/3SB6011-0BA30-0YA0 | LİSTE DIŞI | CP | Yağmur Yağ
3SB6011-0BA40-0YA0 | Aktüatör butonu 22 mm plastik siyah yuvarlak ışıklı buton, tutucu yeşil ile yükseltilmiş düğme ile tekrar basılarak serbest bırakılmaya devam edilir | 245 | 10 | https://mall.industry.siemens.com/mall/tr/tr/Catalog/Product/3SB6011-0BA40-0YA0 | LİSTE DIŞI | CP | Yağmur Yağ
3SB6011-0BA50-0YA0 | Aktüatör butonu 22 mm plastik siyah yuvarlak ışıklı buton tutucu mavi ile yükseltilmiş buton ile tekrar basılarak serbest bırakılmaya devam edilir | 245 | 10 | https://mall.industry.siemens.com/mall/tr/tr/Catalog/Product/3SB6011-0BA50-0YA0 | LİSTE DIŞI | CP | Yağmur Yağ
3SB6011-0BA60-0YA0 | Aktüatör butonu 22 mm plastik siyah yuvarlak ışıklı buton tutucu beyaz ile kaldırılmış buton ile tekrar basılarak serbest bırakılmaya devam edilir | 245 | 10 | https://mall.industry.siemens.com/mall/tr/tr/Catalog/Product/3SB6011-0BA60-0YA0 | LİSTE DIŞI | CP | Yağmur Yağ
3SB6011-0BB20-0YA0 | Aktüatör butonu 22 mm plastik siyah yuvarlak aydınlatmalı buton anlık yükseltilmiş buton ile tutucu kırmızı | 237 | 10 | https://mall.industry.siemens.com/mall/tr/tr/Catalog/Product/3SB6011-0BB20-0YA0 | LİSTE DIŞI | CP | Yağmur Yağ
3SB6011-0BB30-0YA0 | Aktüatör butonu 22 mm plastik siyah yuvarlak aydınlatmalı buton anlık tutuculu yükseltilmiş buton sarı | 237 | 10 | https://mall.industry.siemens.com/mall/tr/tr/Catalog/Product/3SB6011-0BB30-0YA0 | LİSTE DIŞI | CP | Yağmur Yağ
3SB6011-0BB40-0YA0 | Aktüatör butonu 22 mm plastik siyah yuvarlak aydınlatmalı buton anlık tutuculu yükseltilmiş buton ile yeşil | 237 | 10 | https://mall.industry.siemens.com/mall/tr/tr/Catalog/Product/3SB6011-0BB40-0YA0 | LİSTE DIŞI | CP | Yağmur Yağ
3SB6011-0BB50-0YA0 | Aktüatör butonu 22 mm plastik siyah yuvarlak aydınlatmalı buton anlık yükseltici butonlu mavi tutuculu buton | 237 | 10 | https://mall.industry.siemens.com/mall/tr/tr/Catalog/Product/3SB6011-0BB50-0YA0 | LİSTE DIŞI | CP | Yağmur Yağ
3SB6011-0BB60-0YA0 | Aktüatör butonu 22 mm plastik siyah yuvarlak aydınlatmalı buton anlık yükseltilmiş buton ile tutucu beyaz | 237 | 10 | https://mall.industry.siemens.com/mall/tr/tr/Catalog/Product/3SB6011-0BB60-0YA0 | LİSTE DIŞI | CP | Yağmur Yağ
3SB6011-1AC20-0YA0 | Aktüatör mantar butonu 30mm, plastik siyah, yuvarlak, ışıklı, anlık kontak tipi, tutuculu, kırmızı | 263 | 10 | https://mall.industry.siemens.com/mall/tr/tr/Catalog/Product/3SB6011-1AC20-0YA0 | LİSTE DIŞI | CP | Yağmur Yağ
3SB6011-1AC30-0YA0 | Aktüatör mantar butonu 30mm, plastik siyah, yuvarlak, ışıklı, anlık kontak tipi, tutuculu, sarı | 263 | 10 | https://mall.industry.siemens.com/mall/tr/tr/Catalog/Product/3SB6011-1AC30-0YA0 | LİSTE DIŞI | CP | Yağmur Yağ
3SB6011-1AC40-0YA0 | Aktüatör mantar butonu 30mm, plastik siyah, yuvarlak, ışıklı, anlık kontak tipi, tutuculu, yeşil | 263 | 10 | https://mall.industry.siemens.com/mall/tr/tr/Catalog/Product/3SB6011-1AC40-0YA0 | LİSTE DIŞI | CP | Yağmur Yağ
3SB6011-1AC50-0YA0 | Aktüatör mantar butonu 30mm, plastik siyah, yuvarlak, ışıklı, anlık kontak tipi, tutuculu, mavi | 263 | 10 | https://mall.industry.siemens.com/mall/tr/tr/Catalog/Product/3SB6011-1AC50-0YA0 | LİSTE DIŞI | CP | Yağmur Yağ
3SB6011-1AC60-0YA0 | Aktüatör mantar butonu 30mm, plastik siyah, yuvarlak, ışıklı, anlık kontak tipi, tutuculu, beyaz | 263 | 10 | https://mall.industry.siemens.com/mall/tr/tr/Catalog/Product/3SB6011-1AC60-0YA0 | LİSTE DIŞI | CP | Yağmur Yağ
3SB6011-1BC20-0YA0 | Aktüatör mantar butonu 40mm, plastik siyah, yuvarlak, ışıklı, anlık kontak tipi, tutuculu, kırmızı | 263 | 10 | https://mall.industry.siemens.com/mall/tr/tr/Catalog/Product/3SB6011-1BC20-0YA0 | LİSTE DIŞI | CP | Yağmur Yağ
3SB6011-1BC30-0YA0 | Aktüatör mantar butonu 40mm, plastik siyah, yuvarlak, ışıklı, anlık kontak tipi, tutuculu, sarı | 263 | 10 | https://mall.industry.siemens.com/mall/tr/tr/Catalog/Product/3SB6011-1BC30-0YA0 | LİSTE DIŞI | CP | Yağmur Yağ
3SB6011-1BC40-0YA0 | Aktüatör mantar butonu 40mm, plastik siyah, yuvarlak, ışıklı, anlık kontak tipi, tutuculu, yeşil | 263 | 10 | https://mall.industry.siemens.com/mall/tr/tr/Catalog/Product/3SB6011-1BC40-0YA0 | LİSTE DIŞI | CP | Yağmur Yağ
3SB6011-1BC50-0YA0 | Aktüatör mantar butonu 40mm, plastik siyah, yuvarlak, ışıklı, anlık kontak tipi, tutuculu, mavi | 263 | 10 | https://mall.industry.siemens.com/mall/tr/tr/Catalog/Product/3SB6011-1BC50-0YA0 | LİSTE DIŞI | CP | Yağmur Yağ
3SB6011-1BC60-0YA0 | Aktüatör mantar butonu 40mm, plastik siyah, yuvarlak, ışıklı, anlık kontak tipi, tutuculu, beyaz | 263 | 10 | https://mall.industry.siemens.com/mall/tr/tr/Catalog/Product/3SB6011-1BC60-0YA0 | LİSTE DIŞI | CP | Yağmur Yağ
3SB6011-1CC20-0YA0 | Aktüatör mantar butonu 60mm, plastik siyah, yuvarlak, ışıklı, anlık kontak tipi, tutuculu, kırmızı | 263 | 5 | https://mall.industry.siemens.com/mall/tr/tr/Catalog/Product/3SB6011-1CC20-0YA0 | LİSTE DIŞI | CP | Yağmur Yağ
3SB6011-1CC30-0YA0 | Aktüatör mantar butonu 60mm, plastik siyah, yuvarlak, ışıklı, anlık kontak tipi, tutuculu, sarı | 263 | 5 | https://mall.industry.siemens.com/mall/tr/tr/Catalog/Product/3SB6011-1CC30-0YA0 | LİSTE DIŞI | CP | Yağmur Yağ
3SB6011-1CC40-0YA0 | Aktüatör mantar butonu 60mm, plastik siyah, yuvarlak, ışıklı, anlık kontak tipi, tutuculu, yeşil | 263 | 5 | https://mall.industry.siemens.com/mall/tr/tr/Catalog/Product/3SB6011-1CC40-0YA0 | LİSTE DIŞI | CP | Yağmur Yağ
3SB6011-1CC50-0YA0 | Aktüatör mantar butonu 60mm, plastik siyah, yuvarlak, ışıklı, anlık kontak tipi, tutuculu, mavi | 263 | 5 | https://mall.industry.siemens.com/mall/tr/tr/Catalog/Product/3SB6011-1CC50-0YA0 | LİSTE DIŞI | CP | Yağmur Yağ
3SB6011-1CC60-0YA0 | Aktüatör mantar butonu 60mm, plastik siyah, yuvarlak, ışıklı, anlık kontak tipi, tutuculu, beyaz | 263 | 5 | https://mall.industry.siemens.com/mall/tr/tr/Catalog/Product/3SB6011-1CC60-0YA0 | LİSTE DIŞI | CP | Yağmur Yağ
3SB6011-2AA20-0YA0 | Aktüatör düğmesi, L-R 22 mm plastik siyah yuvarlak aydınlatmalı sektör anahtarı 2 anahtar konumu L-R 90DEG, V konum mandalı tutucu kırmızı ile aydınlatılır | 398 | 10 | https://mall.industry.siemens.com/mall/tr/tr/Catalog/Product/3SB6011-2AA20-0YA0 | LİSTE DIŞI | CP | Yağmur Yağ
3SB6011-2AA30-0YA0 | Aktüatör topuzu, L-R 22 mm plastik siyah yuvarlak aydınlatmalı sektör anahtarı 2 anahtar konumu L-R 90DEG, V konum mandalı, tutucu sarı ile aydınlatılmıştır | 398 | 10 | https://mall.industry.siemens.com/mall/tr/tr/Catalog/Product/3SB6011-2AA30-0YA0 | LİSTE DIŞI | CP | Yağmur Yağ
3SB6011-2AA40-0YA0 | Aktüatör düğmesi, L-R 22 mm plastik siyah yuvarlak aydınlatmalı sektör anahtarı 2 anahtar konumu L-R 90DEG, V konumu mandalı, tutucu yeşil ile aydınlatılmış | 398 | 10 | https://mall.industry.siemens.com/mall/tr/tr/Catalog/Product/3SB6011-2AA40-0YA0 | LİSTE DIŞI | CP | Yağmur Yağ
3SB6011-2AA50-0YA0 | Aktüatör düğmesi, L-R 22 mm plastik siyah yuvarlak aydınlatmalı sektör anahtarı 2 anahtar konumu LR 90DEG, V konumu mandalı, tutucu mavi ile aydınlatılmış | 398 | 10 | https://mall.industry.siemens.com/mall/tr/tr/Catalog/Product/3SB6011-2AA50-0YA0 | LİSTE DIŞI | CP | Yağmur Yağ
3SB6011-2AA60-0YA0 | Aktüatör düğmesi, L-R 22 mm plastik siyah yuvarlak aydınlatmalı sektör anahtarı 2 anahtar konumu L-R 90DEG, V konum mandalı, tutucu beyaz ile aydınlatılmış | 398 | 10 | https://mall.industry.siemens.com/mall/tr/tr/Catalog/Product/3SB6011-2AA60-0YA0 | LİSTE DIŞI | CP | Yağmur Yağ
3SB6011-2AB20-0YA0 | Aktüatör topuzu, L<R 22 mm plastik siyah yuvarlak aydınlatmalı sektör anahtarı 2 anahtar konumu L<R 90DEG, V konumu anlık kontak tipi tutucu kırmızı ile aydınlatılır | 398 | 10 | https://mall.industry.siemens.com/mall/tr/tr/Catalog/Product/3SB6011-2AB20-0YA0 | LİSTE DIŞI | CP | Yağmur Yağ
3SB6011-2AB30-0YA0 | Aktüatör düğmesi, L<R 22 mm plastik siyah yuvarlak aydınlatmalı sektör anahtarı 2 anahtar konumu L<R 90DEG, V konumu anlık kontak tipi tutucu sarı ile aydınlatılır | 398 | 10 | https://mall.industry.siemens.com/mall/tr/tr/Catalog/Product/3SB6011-2AB30-0YA0 | LİSTE DIŞI | CP | Yağmur Yağ
3SB6011-2AB40-0YA0 | Aktüatör düğmesi, L<R 22 mm plastik siyah yuvarlak aydınlatmalı sektör anahtarı 2 anahtar konumu L<R 90DEG, V konumu anlık kontak tipi tutucu yeşil ile aydınlatılır | 398 | 10 | https://mall.industry.siemens.com/mall/tr/tr/Catalog/Product/3SB6011-2AB40-0YA0 | LİSTE DIŞI | CP | Yağmur Yağ
3SB6011-2AB50-0YA0 | Aktüatör topuzu, L<R 22 mm plastik siyah yuvarlak aydınlatmalı sektör anahtarı 2 anahtar konumu L<R 90DEG, V konumu anlık kontak tipi tutucu mavi ile aydınlatılır | 398 | 10 | https://mall.industry.siemens.com/mall/tr/tr/Catalog/Product/3SB6011-2AB50-0YA0 | LİSTE DIŞI | CP | Yağmur Yağ
3SB6011-2AB60-0YA0 | Aktüatör topuzu, L<R 22 mm plastik siyah yuvarlak aydınlatmalı sektör anahtarı 2 anahtar konumu L<R 90DEG, V konumu anlık kontak tipi tutucu beyaz ile aydınlatılmış | 398 | 10 | https://mall.industry.siemens.com/mall/tr/tr/Catalog/Product/3SB6011-2AB60-0YA0 | LİSTE DIŞI | CP | Yağmur Yağ
3SB6011-2AL20-0YA0 | Aktüatör topuzu, LCR 22 mm plastik siyah yuvarlak aydınlatmalı sektör anahtarı 3 anahtar konumu LCR 2X60DEG, V konum mandalı tutucu kırmızı ile aydınlatılmıştır | 398 | 10 | https://mall.industry.siemens.com/mall/tr/tr/Catalog/Product/3SB6011-2AL20-0YA0 | LİSTE DIŞI | CP | Yağmur Yağ
3SB6011-2AL30-0YA0 | Aktüatör topuzu, LCR 22 mm plastik siyah yuvarlak aydınlatmalı sektör anahtarı 3 anahtar konumu LCR 2X60DEG, V konum mandalı tutucu sarı ile aydınlatılmıştır | 398 | 10 | https://mall.industry.siemens.com/mall/tr/tr/Catalog/Product/3SB6011-2AL30-0YA0 | LİSTE DIŞI | CP | Yağmur Yağ
3SB6011-2AL40-0YA0 | Aktüatör topuzu, LCR 22 mm plastik siyah yuvarlak aydınlatmalı sektör anahtarı 3 anahtar konumu LCR 2X60DEG, V konum mandalı tutucu yeşil ile aydınlatılmıştır | 398 | 10 | https://mall.industry.siemens.com/mall/tr/tr/Catalog/Product/3SB6011-2AL40-0YA0 | LİSTE DIŞI | CP | Yağmur Yağ
3SB6011-2AL50-0YA0 | Aktüatör topuzu, LCR 22 mm plastik siyah yuvarlak aydınlatmalı sektör anahtarı 3 anahtar konumu LCR 2X60DEG, V konum mandalı tutucu mavi ile aydınlatılmıştır | 398 | 10 | https://mall.industry.siemens.com/mall/tr/tr/Catalog/Product/3SB6011-2AL50-0YA0 | LİSTE DIŞI | CP | Yağmur Yağ
3SB6011-2AL60-0YA0 | Aktüatör topuzu, LCR 22 mm plastik siyah yuvarlak aydınlatmalı sektör anahtarı 3 anahtar konumu LCR 2X60DEG, V konum mandalı tutucu beyaz ile aydınlatılmıştır | 398 | 10 | https://mall.industry.siemens.com/mall/tr/tr/Catalog/Product/3SB6011-2AL60-0YA0 | LİSTE DIŞI | CP | Yağmur Yağ
3SB6011-2AM20-0YA0 | Aktüatör düğmesi, L>CC<R 2X60DEG, V konumlu anlık kontak tipi, tutucu kırmızı ile aydınlatılır | 398 | 10 | https://mall.industry.siemens.com/mall/tr/tr/Catalog/Product/3SB6011-2AM20-0YA0 | LİSTE DIŞI | CP | Yağmur Yağ
3SB6011-2AM30-0YA0 | Aktüatör düğmesi, L>CC<R 2X60DEG, V konumu anlık kontak tipi, tutucu sarı ile aydınlatılır | 398 | 10 | https://mall.industry.siemens.com/mall/tr/tr/Catalog/Product/3SB6011-2AM30-0YA0 | LİSTE DIŞI | CP | Yağmur Yağ
3SB6011-2AM40-0YA0 | Aktüatör düğmesi, L>CC<R 2X60DEG, V konumu anlık kontak tipi, tutucu yeşil ile aydınlatılır | 398 | 10 | https://mall.industry.siemens.com/mall/tr/tr/Catalog/Product/3SB6011-2AM40-0YA0 | LİSTE DIŞI | CP | Yağmur Yağ
3SB6011-2AM50-0YA0 | Aktüatör düğmesi, L>CC<R 2X60DEG, V konumu anlık kontak tipi, tutucu mavi ile aydınlatılır | 398 | 10 | https://mall.industry.siemens.com/mall/tr/tr/Catalog/Product/3SB6011-2AM50-0YA0 | LİSTE DIŞI | CP | Yağmur Yağ
3SB6011-2AM60-0YA0 | Aktüatör düğmesi, L>CC<R 2X60DEG, V konumu anlık kontak tipi, tutucu beyaz ile aydınlatılmış | 398 | 10 | https://mall.industry.siemens.com/mall/tr/tr/Catalog/Product/3SB6011-2AM60-0YA0 | LİSTE DIŞI | CP | Yağmur Yağ
3SB6011-2AN20-0YA0 | Aktüatör düğmesi, LC<R 22 mm plastik siyah yuvarlak aydınlatmalı sektör anahtarı 3 anahtar konumu LC<R 2X60DEG, V konumu sağ momen.,le.latch.cont.type tutucu kırmızı ile aydınlatılmış | 413 | 10 | https://mall.industry.siemens.com/mall/tr/tr/Catalog/Product/3SB6011-2AN20-0YA0 | LİSTE DIŞI | CP | Yağmur Yağ
3SB6011-2AN30-0YA0 | Aktüatör topuzu, LC<R 22 mm plastik siyah yuvarlak aydınlatmalı sektör anahtarı 3 anahtar konumu LC<R 2X60DEG, V konumu sağ momen.,le.latch.cont.type tutucu sarı ile aydınlatılmış | 413 | 10 | https://mall.industry.siemens.com/mall/tr/tr/Catalog/Product/3SB6011-2AN30-0YA0 | LİSTE DIŞI | CP | Yağmur Yağ
3SB6011-2AN40-0YA0 | Aktüatör topuzu, LC<R 22 mm plastik siyah yuvarlak aydınlatmalı sektör anahtarı 3 anahtar konumu LC<R 2X60DEG, V konumu sağ momen.,le.latch.cont.type tutucu yeşil ile aydınlatılmış | 413 | 10 | https://mall.industry.siemens.com/mall/tr/tr/Catalog/Product/3SB6011-2AN40-0YA0 | LİSTE DIŞI | CP | Yağmur Yağ
3SB6011-2AN50-0YA0 | Aktüatör topuzu, LC<R 22 mm plastik siyah yuvarlak aydınlatmalı sektör anahtarı 3 anahtar konumu LC<R 2X60DEG, V konumu sağ momen.,le.latch.cont.type tutucu mavi ile aydınlatılmış | 413 | 10 | https://mall.industry.siemens.com/mall/tr/tr/Catalog/Product/3SB6011-2AN50-0YA0 | LİSTE DIŞI | CP | Yağmur Yağ
3SB6011-2AN60-0YA0 | Aktüatör topuzu, LC<R 22 mm plastik siyah yuvarlak aydınlatmalı sektör anahtarı 3 anahtar konumu LC<R 2X60DEG, V konumu sağ momen.,le.latch.cont.type tutucu beyaz ile aydınlatılmış | 413 | 10 | https://mall.industry.siemens.com/mall/tr/tr/Catalog/Product/3SB6011-2AN60-0YA0 | LİSTE DIŞI | CP | Yağmur Yağ
3SB6011-2AP20-0YA0 | Aktüatör düğmesi, L>C--R 22 mm plastik siyah yuvarlak aydınlatmalı sektör anahtarı 3 anahtar konumu L>C-R 2X60DEG, V konumu sağ mandalı, le.momen.cont.type tutucu kırmızı ile aydınlatılmış | 413 | 10 | https://mall.industry.siemens.com/mall/tr/tr/Catalog/Product/3SB6011-2AP20-0YA0 | LİSTE DIŞI | CP | Yağmur Yağ
3SB6011-2AP30-0YA0 | Aktüatör düğmesi, L>C--R 22 mm plastik siyah yuvarlak aydınlatmalı sektör anahtarı 3 anahtar konumu L>CR 2X60DEG, V konumu sağ mandalı, le.momen.cont.type tutucu sarı ile aydınlatılmış | 413 | 10 | https://mall.industry.siemens.com/mall/tr/tr/Catalog/Product/3SB6011-2AP30-0YA0 | LİSTE DIŞI | CP | Yağmur Yağ
3SB6011-2AP40-0YA0 | Aktüatör topuzu, L>C--R 22 mm plastik siyah yuvarlak aydınlatmalı sektör anahtarı 3 anahtar konumu L>C-R 2X60DEG, V konumu sağ mandalı, le.momen.cont.type tutucu yeşil ile aydınlatılmış | 413 | 10 | https://mall.industry.siemens.com/mall/tr/tr/Catalog/Product/3SB6011-2AP40-0YA0 | LİSTE DIŞI | CP | Yağmur Yağ
3SB6011-2AP50-0YA0 | Aktüatör düğmesi, L>C - R 22 mm plastik siyah yuvarlak aydınlatmalı sektör anahtarı 3 anahtar konumu L>CR 2X60DEG, V konumu sağ mandalı, le.momen.cont.type tutucu mavi ile aydınlatılmış | 413 | 10 | https://mall.industry.siemens.com/mall/tr/tr/Catalog/Product/3SB6011-2AP50-0YA0 | LİSTE DIŞI | CP | Yağmur Yağ
3SB6011-2AP60-0YA0 | Aktüatör düğmesi, L>C - R 22 mm plastik siyah yuvarlak aydınlatmalı sektör anahtarı 3 anahtar konumu L>C-R 2X60DEG, V konumu sağ mandalı, le.momen.cont.type tutucu beyaz ile aydınlatılmış | 413 | 10 | https://mall.industry.siemens.com/mall/tr/tr/Catalog/Product/3SB6011-2AP60-0YA0 | LİSTE DIŞI | CP | Yağmur Yağ
3SB6011-2BA20-0YA0 | Aktüatör uzun düğme, L-R 22 mm plastik siyah yuvarlak uzun düğme, seçici anahtar 2 anahtar konumu LR 90DEG, tutucu kırmızı ile aydınlatılmış V konum mandalı | 467 | 10 | https://mall.industry.siemens.com/mall/tr/tr/Catalog/Product/3SB6011-2BA20-0YA0 | LİSTE DIŞI | CP | Yağmur Yağ
3SB6011-2BA30-0YA0 | Aktüatör uzun topuzu, L-R 22 mm plastik siyah yuvarlak uzun düğme, seçici anahtar 2 anahtar konumu LR 90DEG, tutucu sarı ile aydınlatılmış V konum mandalı | 467 | 10 | https://mall.industry.siemens.com/mall/tr/tr/Catalog/Product/3SB6011-2BA30-0YA0 | LİSTE DIŞI | CP | Yağmur Yağ
3SB6011-2BA40-0YA0 | Aktüatör uzun düğmesi, L-R 22 mm plastik siyah yuvarlak uzun düğme, seçici anahtar 2 anahtar konumu LR 90DEG, V konum mandalı, tutucu yeşil ile aydınlatılır | 467 | 10 | https://mall.industry.siemens.com/mall/tr/tr/Catalog/Product/3SB6011-2BA40-0YA0 | LİSTE DIŞI | CP | Yağmur Yağ
3SB6011-2BA50-0YA0 | Aktüatör uzun düğmesi, L-R 22 mm plastik siyah yuvarlak uzun düğme, seçici anahtar 2 anahtar konumu LR 90DEG, V konumu mandalı, tutucu mavi ile aydınlatılmış | 467 | 10 | https://mall.industry.siemens.com/mall/tr/tr/Catalog/Product/3SB6011-2BA50-0YA0 | LİSTE DIŞI | CP | Yağmur Yağ
3SB6011-2BA60-0YA0 | Aktüatör uzun düğme, L-R 22 mm plastik siyah yuvarlak uzun düğme, seçici anahtar 2 anahtar konumu LR 90DEG, V konum mandalı, tutucu beyaz ile aydınlatılır | 467 | 10 | https://mall.industry.siemens.com/mall/tr/tr/Catalog/Product/3SB6011-2BA60-0YA0 | LİSTE DIŞI | CP | Yağmur Yağ
3SB6011-2BB20-0YA0 | Aktüatör uzun topuzu, L<R 22 mm plastik siyah yuvarlak uzun düğme, seçici anahtar 2 anahtar konumu L<R 90DEG, V konumu anlık kontak tipi, tutucu kırmızı ile aydınlatılır | 467 | 10 | https://mall.industry.siemens.com/mall/tr/tr/Catalog/Product/3SB6011-2BB20-0YA0 | LİSTE DIŞI | CP | Yağmur Yağ
3SB6011-2BB30-0YA0 | Aktüatör uzun topuzu, L<R 22 mm plastik siyah yuvarlak uzun düğme, seçici anahtar 2 anahtar konumu L<R 90DEG, V konumu anlık kontak tipi, tutucu sarı ile aydınlatılmış | 467 | 10 | https://mall.industry.siemens.com/mall/tr/tr/Catalog/Product/3SB6011-2BB30-0YA0 | LİSTE DIŞI | CP | Yağmur Yağ
3SB6011-2BB40-0YA0 | Aktüatör uzun topuzu, L<R 22 mm plastik siyah yuvarlak uzun düğme, seçici anahtar 2 anahtar konumu L<R 90DEG, V konumu anlık kontak tipi, tutucu yeşil ile aydınlatılır | 467 | 10 | https://mall.industry.siemens.com/mall/tr/tr/Catalog/Product/3SB6011-2BB40-0YA0 | LİSTE DIŞI | CP | Yağmur Yağ
3SB6011-2BB50-0YA0 | Aktüatör uzun düğme, L<R 22 mm plastik siyah yuvarlak uzun düğme, seçici anahtar 2 anahtar konumu L<R 90DEG, V konumu anlık kontak tipi, tutucu mavi ile aydınlatılır | 467 | 10 | https://mall.industry.siemens.com/mall/tr/tr/Catalog/Product/3SB6011-2BB50-0YA0 | LİSTE DIŞI | CP | Yağmur Yağ
3SB6011-2BB60-0YA0 | Aktüatör uzun topuzu, L<R 22 mm plastik siyah yuvarlak uzun düğme, seçici anahtar 2 anahtar konumu L<R 90DEG, V konumu anlık kontak tipi, tutucu beyaz ile aydınlatılır | 467 | 10 | https://mall.industry.siemens.com/mall/tr/tr/Catalog/Product/3SB6011-2BB60-0YA0 | LİSTE DIŞI | CP | Yağmur Yağ
3SB6011-2BL20-0YA0 | Aktüatör uzun topuzu, LCR 22 mm plastik siyah yuvarlak uzun düğme, seçici anahtar 3 anahtar konumu LCR 2X60DEG, tutucu kırmızı ile aydınlatılmış V konum mandalı | 467 | 10 | https://mall.industry.siemens.com/mall/tr/tr/Catalog/Product/3SB6011-2BL20-0YA0 | LİSTE DIŞI | CP | Yağmur Yağ
3SB6011-2BL30-0YA0 | Aktüatör uzun topuzu, LCR 22 mm plastik siyah yuvarlak uzun düğme, seçici anahtar 3 anahtar konumu LCR 2X60DEG, tutucu sarı ile aydınlatılmış V konum mandalı | 467 | 10 | https://mall.industry.siemens.com/mall/tr/tr/Catalog/Product/3SB6011-2BL30-0YA0 | LİSTE DIŞI | CP | Yağmur Yağ
3SB6011-2BL40-0YA0 | Aktüatör uzun topuzu, LCR 22 mm plastik siyah yuvarlak uzun düğme, seçici anahtar 3 anahtar konumu LCR 2X60DEG, tutucu yeşil ile aydınlatılan V konumu mandalı | 467 | 10 | https://mall.industry.siemens.com/mall/tr/tr/Catalog/Product/3SB6011-2BL40-0YA0 | LİSTE DIŞI | CP | Yağmur Yağ
3SB6011-2BL50-0YA0 | Aktüatör uzun düğmesi, LCR 22 mm plastik siyah yuvarlak uzun düğme, seçici anahtar 3 anahtar konumu LCR 2X60DEG, tutucu mavi ile aydınlatılmış V konum mandalı | 467 | 10 | https://mall.industry.siemens.com/mall/tr/tr/Catalog/Product/3SB6011-2BL50-0YA0 | LİSTE DIŞI | CP | Yağmur Yağ
3SB6011-2BL60-0YA0 | Aktüatör uzun düğmesi, LCR 22 mm plastik siyah yuvarlak uzun düğme, seçici anahtar 3 anahtar konumu LCR 2X60DEG, tutucu beyaz ile aydınlatılmış V konumu mandalı | 467 | 10 | https://mall.industry.siemens.com/mall/tr/tr/Catalog/Product/3SB6011-2BL60-0YA0 | LİSTE DIŞI | CP | Yağmur Yağ
3SB6011-2BM20-0YA0 | Aktüatör uzun düğme, L>CC<R 2X60DEG, V konumu anlık kontak tipi, tutucu kırmızı ile aydınlatılır | 467 | 10 | https://mall.industry.siemens.com/mall/tr/tr/Catalog/Product/3SB6011-2BM20-0YA0 | LİSTE DIŞI | CP | Yağmur Yağ
3SB6011-2BM30-0YA0 | Aktüatör uzun topuzu, L>CC<R 2X60DEG, V konumu anlık kontak tipi, tutucu sarı ile aydınlatılmış | 467 | 10 | https://mall.industry.siemens.com/mall/tr/tr/Catalog/Product/3SB6011-2BM30-0YA0 | LİSTE DIŞI | CP | Yağmur Yağ
3SB6011-2BM40-0YA0 | Aktüatör uzun topuzu, L>CC<R 2X60DEG, V konumu anlık kontak tipi, tutucu yeşil ile aydınlatılır | 467 | 10 | https://mall.industry.siemens.com/mall/tr/tr/Catalog/Product/3SB6011-2BM40-0YA0 | LİSTE DIŞI | CP | Yağmur Yağ
3SB6011-2BM50-0YA0 | Aktüatör uzun topuzu, L>CC<R 2X60DEG, V konumu anlık kontak tipi, tutucu mavi ile aydınlatılmış | 467 | 10 | https://mall.industry.siemens.com/mall/tr/tr/Catalog/Product/3SB6011-2BM50-0YA0 | LİSTE DIŞI | CP | Yağmur Yağ
3SB6011-2BM60-0YA0 | Aktüatör uzun topuzu, L>CC<R 2X60DEG, V konumu anlık kontak tipi, tutucu beyaz ile aydınlatılır | 467 | 10 | https://mall.industry.siemens.com/mall/tr/tr/Catalog/Product/3SB6011-2BM60-0YA0 | LİSTE DIŞI | CP | Yağmur Yağ
3SB6011-2BN20-0YA0 | Aktüatör uzun düğmesi, LC<R 22 mm plastik siyah yuvarlak uzun düğme, seçici anahtar 3 anahtar konumu LC<R 2X60DEG, V konumu sağ momen.,le.latch.cont.type tutucu kırmızı ile aydınlatılmış | 467 | 10 | https://mall.industry.siemens.com/mall/tr/tr/Catalog/Product/3SB6011-2BN20-0YA0 | LİSTE DIŞI | CP | Yağmur Yağ
3SB6011-2BN30-0YA0 | Aktüatör uzun düğme, LC<R 22 mm plastik siyah yuvarlak uzun düğme, seçici anahtar 3 anahtar konumu LC<R 2X60DEG, V konumu sağ momen.,le.latch.cont.type tutucu sarı ile aydınlatılmış | 467 | 10 | https://mall.industry.siemens.com/mall/tr/tr/Catalog/Product/3SB6011-2BN30-0YA0 | LİSTE DIŞI | CP | Yağmur Yağ
3SB6011-2BN40-0YA0 | Aktüatör uzun topuzu, LC<R 22 mm plastik siyah yuvarlak uzun düğme, seçici anahtar 3 anahtar konumu LC<R 2X60DEG, V konumu sağ momen.,le.latch.cont.type tutucu yeşil ile aydınlatılmış | 467 | 10 | https://mall.industry.siemens.com/mall/tr/tr/Catalog/Product/3SB6011-2BN40-0YA0 | LİSTE DIŞI | CP | Yağmur Yağ
3SB6011-2BN50-0YA0 | Aktüatör uzun düğme, LC<R 22 mm plastik siyah yuvarlak uzun düğme, seçici anahtar 3 anahtar konumu LC<R 2X60DEG, V konumu sağ momen.,le.latch.cont.type tutucu mavi ile aydınlatılmış | 467 | 10 | https://mall.industry.siemens.com/mall/tr/tr/Catalog/Product/3SB6011-2BN50-0YA0 | LİSTE DIŞI | CP | Yağmur Yağ
3SB6011-2BN60-0YA0 | Aktüatör uzun düğme, LC<R 22 mm plastik siyah yuvarlak uzun düğme, seçici anahtar 3 anahtar konumu LC < R 2X60DEG, V konumu sağ momen., le.latch.cont.type tutucu beyaz ile aydınlatılmış | 467 | 10 | https://mall.industry.siemens.com/mall/tr/tr/Catalog/Product/3SB6011-2BN60-0YA0 | LİSTE DIŞI | CP | Yağmur Yağ
3SB6011-2BP20-0YA0 | Aktüatör uzun topuzu, L>C--R 22 mm plastik siyah yuvarlak uzun düğme, seçici anahtar 3 anahtar konumu L>C-R 2X60DEG, V konumu sağ mandalı, le.momen.cont.type tutucu kırmızı ile aydınlatılmış | 467 | 10 | https://mall.industry.siemens.com/mall/tr/tr/Catalog/Product/3SB6011-2BP20-0YA0 | LİSTE DIŞI | CP | Yağmur Yağ
3SB6011-2BP30-0YA0 | Aktüatör uzun düğme, L>C--R 22 mm plastik siyah yuvarlak uzun düğme, seçici anahtar 3 anahtar konumu L>CR 2X60DEG, V konumu sağ mandalı, le.momen.cont.type tutucu sarı ile aydınlatılmış | 467 | 10 | https://mall.industry.siemens.com/mall/tr/tr/Catalog/Product/3SB6011-2BP30-0YA0 | LİSTE DIŞI | CP | Yağmur Yağ
3SB6011-2BP40-0YA0 | Aktüatör uzun topuzu, L>C--R 22 mm plastik siyah yuvarlak uzun düğme, seçici anahtar 3 anahtar konumu L>C-R 2X60DEG, V konumu sağ mandalı, le.momen.cont.type tutucu yeşil ile aydınlatılmış | 467 | 10 | https://mall.industry.siemens.com/mall/tr/tr/Catalog/Product/3SB6011-2BP40-0YA0 | LİSTE DIŞI | CP | Yağmur Yağ
3SB6011-2BP50-0YA0 | Aktüatör uzun topuzu, L>C--R 22 mm plastik siyah yuvarlak uzun düğme, seçici anahtar 3 anahtar konumu L>C-R 2X60DEG, V konumu sağ mandalı, le.momen.cont.type tutucu mavi ile aydınlatılmış | 467 | 10 | https://mall.industry.siemens.com/mall/tr/tr/Catalog/Product/3SB6011-2BP50-0YA0 | LİSTE DIŞI | CP | Yağmur Yağ
3SB6011-2BP60-0YA0 | Aktüatör uzun topuzu, L>C--R 22 mm plastik siyah yuvarlak uzun düğme, seçici anahtar 3 anahtar konumu L>C-R 2X60DEG, V konumu sağ mandalı, le.momen.cont.type tutucu beyaz ile aydınlatılmış | 467 | 10 | https://mall.industry.siemens.com/mall/tr/tr/Catalog/Product/3SB6011-2BP60-0YA0 | LİSTE DIŞI | CP | Yağmur Yağ
3SB6011-3AA24-0YK0 | Aktüatör ikiz buton 22 mm plastik siyah yuvarlak aydınlatmalı ikiz buton, düz ve yükseltilmiş püskül düğmeleri ile anlık tutucu yeşil-kırmızı yazıt: I; kırmızı: O | 615 | 10 | https://mall.industry.siemens.com/mall/tr/tr/Catalog/Product/3SB6011-3AA24-0YK0 | LİSTE DIŞI | CP | Yağmur Yağ
3SB6060-0AA10-0YA0 | Aktüatör butonu 22 mm metal parlak yuvarlak buton tutucu siyah düz buton ile tekrar basılarak serbest bırakılmış halde tutulur | 270 | 10 | https://mall.industry.siemens.com/mall/tr/tr/Catalog/Product/3SB6060-0AA10-0YA0 | LİSTE DIŞI | CP | Yağmur Yağ
3SB6060-0AA20-0YA0 | Aktüatör butonu 22 mm metal parlak yuvarlak buton, tutucu kırmızı olan düz düğme ile tekrar basılarak serbest bırakılmaya devam eder | 270 | 10 | https://mall.industry.siemens.com/mall/tr/tr/Catalog/Product/3SB6060-0AA20-0YA0 | LİSTE DIŞI | CP | Yağmur Yağ
3SB6060-0AA30-0YA0 | Aktüatör butonu 22 mm metal parlak yuvarlak buton tutucu sarı düz düğme ile tekrar basılarak serbest bırakılmaya devam edilir | 270 | 10 | https://mall.industry.siemens.com/mall/tr/tr/Catalog/Product/3SB6060-0AA30-0YA0 | LİSTE DIŞI | CP | Yağmur Yağ
3SB6060-0AA40-0YA0 | Aktüatör butonu 22 mm metal parlak yuvarlak buton, tutucu yeşil olan düz düğme ile tekrar basılarak serbest bırakılmaya devam edilir | 270 | 10 | https://mall.industry.siemens.com/mall/tr/tr/Catalog/Product/3SB6060-0AA40-0YA0 | LİSTE DIŞI | CP | Yağmur Yağ
3SB6060-0AA50-0YA0 | Aktüatör butonu 22 mm metal parlak yuvarlak buton tutucu mavi olan düz buton ile tekrar basılarak serbest bırakılmaya devam edilir | 270 | 10 | https://mall.industry.siemens.com/mall/tr/tr/Catalog/Product/3SB6060-0AA50-0YA0 | LİSTE DIŞI | CP | Yağmur Yağ
3SB6060-0AA60-0YA0 | Aktüatör butonu 22 mm metal parlak yuvarlak buton tutuculu düz buton ile tekrar basılarak serbest bırakılmaya devam edilir | 270 | 10 | https://mall.industry.siemens.com/mall/tr/tr/Catalog/Product/3SB6060-0AA60-0YA0 | LİSTE DIŞI | CP | Yağmur Yağ
3SB6060-0AB10-0YA0 | Aktüatör butonu 22 mm metal parlak yuvarlak buton anlık düz butonlu siyah tutuculu | 263 | 10 | https://mall.industry.siemens.com/mall/tr/tr/Catalog/Product/3SB6060-0AB10-0YA0 | LİSTE DIŞI | CP | Yağmur Yağ
3SB6060-0AB20-0YA0 | Aktüatör butonu 22 mm metal parlak yuvarlak buton anlık düz butonlu kırmızı tutuculu | 263 | 10 | https://mall.industry.siemens.com/mall/tr/tr/Catalog/Product/3SB6060-0AB20-0YA0 | LİSTE DIŞI | CP | Yağmur Yağ
3SB6060-0AB30-0YA0 | Aktüatör butonu 22 mm metal parlak yuvarlak buton anlık tutuculu düz butonlu sarı | 263 | 10 | https://mall.industry.siemens.com/mall/tr/tr/Catalog/Product/3SB6060-0AB30-0YA0 | LİSTE DIŞI | CP | Yağmur Yağ
3SB6060-0AB40-0YA0 | Aktüatör butonu 22 mm metal parlak yuvarlak buton anlık düz butonlu yeşil tutuculu | 263 | 10 | https://mall.industry.siemens.com/mall/tr/tr/Catalog/Product/3SB6060-0AB40-0YA0 | LİSTE DIŞI | CP | Yağmur Yağ
3SB6060-0AB50-0YA0 | Aktüatör butonu 22 mm metal parlak yuvarlak buton anlık düz butonlu mavi tutuculu | 263 | 10 | https://mall.industry.siemens.com/mall/tr/tr/Catalog/Product/3SB6060-0AB50-0YA0 | LİSTE DIŞI | CP | Yağmur Yağ
3SB6060-0AB60-0YA0 | Aktüatör butonu 22 mm metal parlak yuvarlak buton anlık düz butonlu beyaz tutucu | 263 | 10 | https://mall.industry.siemens.com/mall/tr/tr/Catalog/Product/3SB6060-0AB60-0YA0 | LİSTE DIŞI | CP | Yağmur Yağ
3SB6060-0BA10-0YA0 | Aktüatör butonu 22 mm metal parlak yuvarlak buton tutucu siyah ile yükseltilmiş düğme ile tekrar basılarak serbest bırakılmaya devam edilir | 324 | 10 | https://mall.industry.siemens.com/mall/tr/tr/Catalog/Product/3SB6060-0BA10-0YA0 | LİSTE DIŞI | CP | Yağmur Yağ
3SB6060-0BA20-0YA0 | Aktüatör butonu 22 mm metal parlak yuvarlak buton, tutucu kırmızı ile yükseltilmiş düğme ile tekrar basılarak serbest bırakılmaya devam edilir | 324 | 10 | https://mall.industry.siemens.com/mall/tr/tr/Catalog/Product/3SB6060-0BA20-0YA0 | LİSTE DIŞI | CP | Yağmur Yağ
3SB6060-0BA30-0YA0 | Aktüatör butonu 22 mm metal parlak yuvarlak buton tutucu sarı ile yükseltilmiş düğme ile tekrar basılarak serbest bırakılmaya devam edilir | 324 | 10 | https://mall.industry.siemens.com/mall/tr/tr/Catalog/Product/3SB6060-0BA30-0YA0 | LİSTE DIŞI | CP | Yağmur Yağ
3SB6060-0BA40-0YA0 | Aktüatör butonu 22 mm metal parlak yuvarlak buton tutucu yeşil ile yükseltilmiş düğme ile tekrar basılarak serbest bırakılmaya devam edilir | 324 | 10 | https://mall.industry.siemens.com/mall/tr/tr/Catalog/Product/3SB6060-0BA40-0YA0 | LİSTE DIŞI | CP | Yağmur Yağ
3SB6060-0BA50-0YA0 | Aktüatör butonu 22 mm metal parlak yuvarlak buton, tutucu mavi ile yükseltilmiş düğme ile tekrar basılarak serbest bırakılmaya devam edilir | 324 | 10 | https://mall.industry.siemens.com/mall/tr/tr/Catalog/Product/3SB6060-0BA50-0YA0 | LİSTE DIŞI | CP | Yağmur Yağ
3SB6060-0BA60-0YA0 | Aktüatör butonu 22 mm metal parlak yuvarlak buton tutuculu beyaz yükseltilmiş düğme ile tekrar basılarak serbest bırakılmaya devam edilir | 324 | 10 | https://mall.industry.siemens.com/mall/tr/tr/Catalog/Product/3SB6060-0BA60-0YA0 | LİSTE DIŞI | CP | Yağmur Yağ
3SB6060-0BB10-0YA0 | Aktüatör butonu 22 mm metal parlak yuvarlak buton anlık, kabarık butonlu, tutucu siyah | 284 | 10 | https://mall.industry.siemens.com/mall/tr/tr/Catalog/Product/3SB6060-0BB10-0YA0 | LİSTE DIŞI | CP | Yağmur Yağ
3SB6060-0BB20-0YA0 | Aktüatör butonu 22 mm metal parlak yuvarlak buton anlık tutucu kırmızı ile yükseltilmiş buton | 284 | 10 | https://mall.industry.siemens.com/mall/tr/tr/Catalog/Product/3SB6060-0BB20-0YA0 | LİSTE DIŞI | CP | Yağmur Yağ
3SB6060-0BB30-0YA0 | Aktüatör butonu 22 mm metal parlak yuvarlak buton anlık tutuculu yükseltilmiş buton sarı | 284 | 10 | https://mall.industry.siemens.com/mall/tr/tr/Catalog/Product/3SB6060-0BB30-0YA0 | LİSTE DIŞI | CP | Yağmur Yağ
3SB6060-0BB40-0YA0 | Aktüatör butonu 22 mm metal parlak yuvarlak buton anlık tutuculu yükseltilmiş buton yeşil | 284 | 10 | https://mall.industry.siemens.com/mall/tr/tr/Catalog/Product/3SB6060-0BB40-0YA0 | LİSTE DIŞI | CP | Yağmur Yağ
3SB6060-0BB50-0YA0 | Aktüatör butonu 22 mm metal parlak yuvarlak buton anlık yükseltilmiş buton ile mavi tutucu ile | 284 | 10 | https://mall.industry.siemens.com/mall/tr/tr/Catalog/Product/3SB6060-0BB50-0YA0 | LİSTE DIŞI | CP | Yağmur Yağ
3SB6060-0BB60-0YA0 | Aktüatör butonu 22 mm metal parlak yuvarlak buton anlık tutuculu beyaz kabarık buton | 284 | 10 | https://mall.industry.siemens.com/mall/tr/tr/Catalog/Product/3SB6060-0BB60-0YA0 | LİSTE DIŞI | CP | Yağmur Yağ
3SB6060-1AC10-0YA0 | Aktüatör mantar butonu 30mm, metal parlak, yuvarlak, ışıksız, anlık temas tipi, tutuculu, siyah | 309 | 10 | https://mall.industry.siemens.com/mall/tr/tr/Catalog/Product/3SB6060-1AC10-0YA0 | LİSTE DIŞI | CP | Yağmur Yağ
3SB6060-1AC20-0YA0 | Aktüatör mantar butonu 30mm, metal parlak, yuvarlak, ışıksız, anlık temas tipi, tutuculu, kırmızı | 309 | 10 | https://mall.industry.siemens.com/mall/tr/tr/Catalog/Product/3SB6060-1AC20-0YA0 | LİSTE DIŞI | CP | Yağmur Yağ
3SB6060-1AC30-0YA0 | Aktüatör mantar butonu 30mm, metal parlak, yuvarlak, ışıksız, anlık temas tipi, tutuculu, sarı | 309 | 10 | https://mall.industry.siemens.com/mall/tr/tr/Catalog/Product/3SB6060-1AC30-0YA0 | LİSTE DIŞI | CP | Yağmur Yağ
3SB6060-1AC40-0YA0 | Aktüatör mantar butonu 30mm, metal parlak, yuvarlak, ışıksız, anlık temas tipi, tutuculu, yeşil | 309 | 10 | https://mall.industry.siemens.com/mall/tr/tr/Catalog/Product/3SB6060-1AC40-0YA0 | LİSTE DIŞI | CP | Yağmur Yağ
3SB6060-1AC50-0YA0 | Aktüatör mantar butonu 30mm, metal parlak, yuvarlak, ışıksız, anlık kontak tipi, tutuculu, mavi | 309 | 10 | https://mall.industry.siemens.com/mall/tr/tr/Catalog/Product/3SB6060-1AC50-0YA0 | LİSTE DIŞI | CP | Yağmur Yağ
3SB6060-1AC60-0YA0 | Aktüatör mantar butonu 30mm, metal parlak, yuvarlak, ışıksız, anlık kontak tipi, tutuculu, beyaz | 309 | 10 | https://mall.industry.siemens.com/mall/tr/tr/Catalog/Product/3SB6060-1AC60-0YA0 | LİSTE DIŞI | CP | Yağmur Yağ
3SB6060-1BA10-0YA0 | Aktüatör mantar butonu 40mm, metal parlak, yuvarlak, ışıksız, mandal.w. çekmek. -mandalı açmak için mekanizma tutuculu, siyah | 430 | 10 | https://mall.industry.siemens.com/mall/tr/tr/Catalog/Product/3SB6060-1BA10-0YA0 | LİSTE DIŞI | CP | Yağmur Yağ
3SB6060-1BA20-0YA0 | Aktüatör mantar butonu 40mm, metal parlak, yuvarlak, ışıksız, mandal.w. çekmek. -mandalı açmak için mekanik tutuculu, kırmızı | 430 | 10 | https://mall.industry.siemens.com/mall/tr/tr/Catalog/Product/3SB6060-1BA20-0YA0 | LİSTE DIŞI | CP | Yağmur Yağ
3SB6060-1BA30-0YA0 | Aktüatör mantar butonu 40mm, metal parlak, yuvarlak, ışıksız, mandal.w. çekmek. -mandalı açmak için mekanik tutuculu, sarı | 430 | 10 | https://mall.industry.siemens.com/mall/tr/tr/Catalog/Product/3SB6060-1BA30-0YA0 | LİSTE DIŞI | CP | Yağmur Yağ
3SB6060-1BA40-0YA0 | Aktüatör mantar butonu 40mm, metal parlak, yuvarlak, ışıksız, mandal.w. çekmek. -mandalı açmak için mekanik tutuculu, yeşil | 430 | 10 | https://mall.industry.siemens.com/mall/tr/tr/Catalog/Product/3SB6060-1BA40-0YA0 | LİSTE DIŞI | CP | Yağmur Yağ
3SB6060-1BA50-0YA0 | Aktüatör mantar butonu 40mm, metal parlak, yuvarlak, ışıksız, mandal.w. çekmek. -mandalı açmak için mekanik tutuculu, mavi | 430 | 10 | https://mall.industry.siemens.com/mall/tr/tr/Catalog/Product/3SB6060-1BA50-0YA0 | LİSTE DIŞI | CP | Yağmur Yağ
3SB6060-1BA60-0YA0 | Aktüatör mantar butonu 40mm, metal parlak, yuvarlak, ışıksız, mandal.w. çekmek. -mandalı açmak için mekanizma, tutuculu, beyaz | 430 | 10 | https://mall.industry.siemens.com/mall/tr/tr/Catalog/Product/3SB6060-1BA60-0YA0 | LİSTE DIŞI | CP | Yağmur Yağ
3SB6060-1BC10-0YA0 | Aktüatör mantar butonu 40mm, metal parlak, yuvarlak, ışıksız, anlık, tutuculu, siyah | 385 | 10 | https://mall.industry.siemens.com/mall/tr/tr/Catalog/Product/3SB6060-1BC10-0YA0 | LİSTE DIŞI | CP | Yağmur Yağ
3SB6060-1BC20-0YA0 | Aktüatör mantar butonu 40mm, metal parlak, yuvarlak, ışıksız, anlık, tutuculu, kırmızı | 385 | 10 | https://mall.industry.siemens.com/mall/tr/tr/Catalog/Product/3SB6060-1BC20-0YA0 | LİSTE DIŞI | CP | Yağmur Yağ
3SB6060-1BC30-0YA0 | Aktüatör mantar butonu 40mm, metal parlak, yuvarlak, ışıksız, anlık, tutuculu, sarı | 385 | 10 | https://mall.industry.siemens.com/mall/tr/tr/Catalog/Product/3SB6060-1BC30-0YA0 | LİSTE DIŞI | CP | Yağmur Yağ
3SB6060-1BC40-0YA0 | Aktüatör mantar butonu 40mm, metal parlak, yuvarlak, ışıksız, anlık, tutuculu, yeşil | 385 | 10 | https://mall.industry.siemens.com/mall/tr/tr/Catalog/Product/3SB6060-1BC40-0YA0 | LİSTE DIŞI | CP | Yağmur Yağ
3SB6060-1BC50-0YA0 | Aktüatör mantar butonu 40mm, metal parlak, yuvarlak, ışıksız, anlık, tutuculu, mavi | 385 | 10 | https://mall.industry.siemens.com/mall/tr/tr/Catalog/Product/3SB6060-1BC50-0YA0 | LİSTE DIŞI | CP | Yağmur Yağ
3SB6060-1BC60-0YA0 | Aktüatör mantar butonu 40mm, metal parlak, yuvarlak, ışıksız, anlık, tutuculu, beyaz | 385 | 10 | https://mall.industry.siemens.com/mall/tr/tr/Catalog/Product/3SB6060-1BC60-0YA0 | LİSTE DIŞI | CP | Yağmur Yağ
3SB6060-1CA10-0YA0 | Aktüatör mantar butonu 60mm, metal parlak, yuvarlak, ışıksız, mandal.w. çekmek. -mandalı açmak için mekanizma tutuculu, siyah | 430 | 5 | https://mall.industry.siemens.com/mall/tr/tr/Catalog/Product/3SB6060-1CA10-0YA0 | LİSTE DIŞI | CP | Yağmur Yağ
3SB6060-1CA20-0YA0 | Aktüatör mantar butonu 60mm, metal parlak, yuvarlak, ışıksız, mandal.w. çekmek. -mandalı açmak için mekanik tutuculu, kırmızı | 430 | 5 | https://mall.industry.siemens.com/mall/tr/tr/Catalog/Product/3SB6060-1CA20-0YA0 | LİSTE DIŞI | CP | Yağmur Yağ
3SB6060-1CA30-0YA0 | Aktüatör mantar butonu 60mm, metal parlak, yuvarlak, ışıksız, mandal.w. çekmek. -mandalı açmak için mekanik tutuculu, sarı | 430 | 5 | https://mall.industry.siemens.com/mall/tr/tr/Catalog/Product/3SB6060-1CA30-0YA0 | LİSTE DIŞI | CP | Yağmur Yağ
3SB6060-1CA40-0YA0 | Aktüatör mantar butonu 60mm, metal parlak, yuvarlak, ışıksız, mandal.w. çekmek. -mandalı açmak için mekanik tutuculu, yeşil | 430 | 5 | https://mall.industry.siemens.com/mall/tr/tr/Catalog/Product/3SB6060-1CA40-0YA0 | LİSTE DIŞI | CP | Yağmur Yağ
3SB6060-1CA50-0YA0 | Aktüatör mantar butonu 60mm, metal parlak, yuvarlak, ışıksız, mandal.w. çekmek. -mandalı açmak için mekanik tutuculu, mavi | 430 | 5 | https://mall.industry.siemens.com/mall/tr/tr/Catalog/Product/3SB6060-1CA50-0YA0 | LİSTE DIŞI | CP | Yağmur Yağ
3SB6060-1CA60-0YA0 | Aktüatör mantar butonu 60mm, metal parlak, yuvarlak, ışıksız, mandal.w. çekmek. -mandalı açmak için mekanizma, tutuculu, beyaz | 430 | 5 | https://mall.industry.siemens.com/mall/tr/tr/Catalog/Product/3SB6060-1CA60-0YA0 | LİSTE DIŞI | CP | Yağmur Yağ
3SB6060-1CC10-0YA0 | Aktüatör mantar butonu 60mm, metal parlak, yuvarlak, ışıksız, anlık, tutuculu, siyah | 385 | 5 | https://mall.industry.siemens.com/mall/tr/tr/Catalog/Product/3SB6060-1CC10-0YA0 | LİSTE DIŞI | CP | Yağmur Yağ
3SB6060-1CC20-0YA0 | Aktüatör mantar butonu 60mm, metal parlak, yuvarlak, ışıksız, anlık, tutuculu, kırmızı | 385 | 5 | https://mall.industry.siemens.com/mall/tr/tr/Catalog/Product/3SB6060-1CC20-0YA0 | LİSTE DIŞI | CP | Yağmur Yağ
3SB6060-1CC30-0YA0 | Aktüatör mantar butonu 60mm, metal parlak, yuvarlak, ışıksız, anlık, tutuculu, sarı | 385 | 5 | https://mall.industry.siemens.com/mall/tr/tr/Catalog/Product/3SB6060-1CC30-0YA0 | LİSTE DIŞI | CP | Yağmur Yağ
3SB6060-1CC40-0YA0 | Aktüatör mantar butonu 60mm, metal parlak, yuvarlak, ışıksız, anlık, tutuculu, yeşil | 385 | 5 | https://mall.industry.siemens.com/mall/tr/tr/Catalog/Product/3SB6060-1CC40-0YA0 | LİSTE DIŞI | CP | Yağmur Yağ
3SB6060-1CC50-0YA0 | Aktüatör mantar butonu 60mm, metal parlak, yuvarlak, ışıksız, anlık, tutuculu, mavi | 385 | 5 | https://mall.industry.siemens.com/mall/tr/tr/Catalog/Product/3SB6060-1CC50-0YA0 | LİSTE DIŞI | CP | Yağmur Yağ
3SB6060-1CC60-0YA0 | Aktüatör mantar butonu 60mm, metal parlak, yuvarlak, ışıksız, anlık, tutuculu, beyaz | 385 | 5 | https://mall.industry.siemens.com/mall/tr/tr/Catalog/Product/3SB6060-1CC60-0YA0 | LİSTE DIŞI | CP | Yağmur Yağ
3SB6060-1EA20-0YA0 | Aktüatör, Acil durdurma butonu 22 mm metal parlak yuvarlak emergen.-stop mushr. PB 40 mm Işıksız Mandal.W. Mandalı açmak için çekme mekanizması, tetik hareketli, tutucu kırmızı | 694 | 10 | https://mall.industry.siemens.com/mall/tr/tr/Catalog/Product/3SB6060-1EA20-0YA0 | LİSTE DIŞI | CP | Yağmur Yağ
3SB6060-1EB20-0YA0 | Aktüatör, Acil durdurma butonu 22 mm metal parlak yuvarlak emergen.-stop mushr. PB 40 mm Işıksız Mandal.W. rot.-mandalı açmak için mekanik tetik hareketli, tutucu kırmızı ile | 694 | 10 | https://mall.industry.siemens.com/mall/tr/tr/Catalog/Product/3SB6060-1EB20-0YA0 | LİSTE DIŞI | CP | Yağmur Yağ
3SB6060-1ED20-0YA0 | Aktüatör, Acil durdurma butonu 22 mm metal parlak yuvarlak emergen.-stop mushr. PB 40 mm ışıksız mandal. w. key-to-unchch mekanizması, tetik hareketli, tutucu kırmızılı | 1150 | 10 | https://mall.industry.siemens.com/mall/tr/tr/Catalog/Product/3SB6060-1ED20-0YA0 | LİSTE DIŞI | CP | Yağmur Yağ
3SB6060-1GB20-0YA0 | Aktüatör, Acil durdurma butonu 22 mm metal parlak yuvarlak emergen.-stop mushr. PB 30 mm Işıksız Mandal.W. rot.-to-unlatch mech. tutucu kırmızı ile tetik hareketi olmadan | 645 | 10 | https://mall.industry.siemens.com/mall/tr/tr/Catalog/Product/3SB6060-1GB20-0YA0 | LİSTE DIŞI | CP | Yağmur Yağ
3SB6060-1GD20-0YA0 | Aktüatör, Acil durdurma butonu 22 mm metal parlak yuvarlak emergen.-stop mushr. PB 30 mm ışıksız mandal. w. key-to-unchch mekanizması, tetik hareketi olmadan, tutucu kırmızı | 1150 | 10 | https://mall.industry.siemens.com/mall/tr/tr/Catalog/Product/3SB6060-1GD20-0YA0 | LİSTE DIŞI | CP | Yağmur Yağ
3SB6060-1HA20-0YA0 | Aktüatör, Acil durdurma butonu 22 mm metal parlak yuvarlak emergen.-stop mushr. PB 40 mm Işıksız Mandal.W. Tutucu kırmızı ile tetik hareketi olmadan mandalı açmak için çekme mekanizması | 645 | 10 | https://mall.industry.siemens.com/mall/tr/tr/Catalog/Product/3SB6060-1HA20-0YA0 | LİSTE DIŞI | CP | Yağmur Yağ
3SB6060-1HB20-0YA0 | Aktüatör, Acil durdurma butonu 22 mm metal parlak yuvarlak emergen.-stop mushr. PB 40 mm Işıksız Mandal.W. rot.-to-unlatch mech. tutucu kırmızı ile tetik hareketi olmadan | 645 | 10 | https://mall.industry.siemens.com/mall/tr/tr/Catalog/Product/3SB6060-1HB20-0YA0 | LİSTE DIŞI | CP | Yağmur Yağ
3SB6060-1HD20-0YA0 | Aktüatör, Acil durdurma butonu 22 mm metal parlak yuvarlak emergen.-stop mushr. PB 40 mm ışıksız mandal. w. key-to-unchch mekanizması, tetik hareketi olmadan, tutucu kırmızı | 1150 | 10 | https://mall.industry.siemens.com/mall/tr/tr/Catalog/Product/3SB6060-1HD20-0YA0 | LİSTE DIŞI | CP | Yağmur Yağ
3SB6060-2AA10-0YA0 | Aktüatör düğmesi, L-R 22 mm metal parlak yuvarlak seçici anahtar 2 anahtar konumu L-R 90DEG, V konumu mandalı, aydınlatmasız, tutucu siyah | 385 | 10 | https://mall.industry.siemens.com/mall/tr/tr/Catalog/Product/3SB6060-2AA10-0YA0 | LİSTE DIŞI | CP | Yağmur Yağ
3SB6060-2AA20-0YA0 | Aktüatör düğmesi, L-R 22 mm metal parlak yuvarlak seçici anahtar 2 anahtar konumu L-R 90DEG, V konumu kilitleme, ışıksız, tutucu kırmızı | 385 | 10 | https://mall.industry.siemens.com/mall/tr/tr/Catalog/Product/3SB6060-2AA20-0YA0 | LİSTE DIŞI | CP | Yağmur Yağ
3SB6060-2AA30-0YA0 | Aktüatör düğmesi, L-R 22 mm metal parlak yuvarlak seçici anahtar 2 anahtar konumu L-R 90DEG, V konumu kilitleme, ışıksız, tutucu sarı | 385 | 10 | https://mall.industry.siemens.com/mall/tr/tr/Catalog/Product/3SB6060-2AA30-0YA0 | LİSTE DIŞI | CP | Yağmur Yağ
3SB6060-2AA40-0YA0 | Aktüatör düğmesi, L-R 22 mm metal parlak yuvarlak seçici anahtar 2 anahtar konumu L-R 90DEG, V konumu kilitleme, ışıksız, tutucu yeşil | 385 | 10 | https://mall.industry.siemens.com/mall/tr/tr/Catalog/Product/3SB6060-2AA40-0YA0 | LİSTE DIŞI | CP | Yağmur Yağ
3SB6060-2AA50-0YA0 | Aktüatör düğmesi, L-R 22 mm metal parlak yuvarlak seçici anahtar 2 anahtar konumu L-R 90DEG, V konumu kilitleme, ışıksız, tutucu mavi | 385 | 10 | https://mall.industry.siemens.com/mall/tr/tr/Catalog/Product/3SB6060-2AA50-0YA0 | LİSTE DIŞI | CP | Yağmur Yağ
3SB6060-2AA60-0YA0 | Aktüatör düğmesi, L-R 22 mm metal parlak yuvarlak seçici anahtar 2 anahtar konumu L-R 90DEG, V konumu kilitleme, ışıksız, tutucu beyaz | 385 | 10 | https://mall.industry.siemens.com/mall/tr/tr/Catalog/Product/3SB6060-2AA60-0YA0 | LİSTE DIŞI | CP | Yağmur Yağ
3SB6060-2AB10-0YA0 | Aktüatör topuzu, L<R 22 mm metal parlak yuvarlak seçici anahtar 2 anahtar konumu L<R 90DEG, V konumu anlık kontak tipi aydınlatmasız ve tutucu siyah | 385 | 10 | https://mall.industry.siemens.com/mall/tr/tr/Catalog/Product/3SB6060-2AB10-0YA0 | LİSTE DIŞI | CP | Yağmur Yağ
3SB6060-2AB20-0YA0 | Aktüatör topuzu, L<R 22 mm metal parlak yuvarlak seçici anahtar 2 anahtar konumu L<R 90DEG, V konumu anlık kontak tipi, ışıksız, tutucu kırmızı | 385 | 10 | https://mall.industry.siemens.com/mall/tr/tr/Catalog/Product/3SB6060-2AB20-0YA0 | LİSTE DIŞI | CP | Yağmur Yağ
3SB6060-2AB30-0YA0 | Aktüatör topuzu, L<R 22 mm metal parlak yuvarlak seçici anahtar 2 anahtar konumu L<R 90DEG, V konumu anlık kontak tipi ışıksız ve tutucu sarı | 385 | 10 | https://mall.industry.siemens.com/mall/tr/tr/Catalog/Product/3SB6060-2AB30-0YA0 | LİSTE DIŞI | CP | Yağmur Yağ
3SB6060-2AB40-0YA0 | Aktüatör düğmesi, L<R 22 mm metal parlak yuvarlak seçici anahtar 2 anahtar konumu L<R 90DEG, V konumu anlık kontak tipi yanmamış, tutucu yeşil | 385 | 10 | https://mall.industry.siemens.com/mall/tr/tr/Catalog/Product/3SB6060-2AB40-0YA0 | LİSTE DIŞI | CP | Yağmur Yağ
3SB6060-2AB50-0YA0 | Aktüatör düğmesi, L<R 22 mm metal parlak yuvarlak seçici anahtar 2 anahtar konumu L<R 90DEG, V konumu anlık kontak tipi aydınlatmasız ve tutucu mavi | 385 | 10 | https://mall.industry.siemens.com/mall/tr/tr/Catalog/Product/3SB6060-2AB50-0YA0 | LİSTE DIŞI | CP | Yağmur Yağ
3SB6060-2AB60-0YA0 | Aktüatör topuzu, L<R 22 mm metal parlak yuvarlak seçici anahtar 2 anahtar konumu L<R 90DEG, V konumu anlık kontak tipi aydınlatmasız tutucu beyaz | 385 | 10 | https://mall.industry.siemens.com/mall/tr/tr/Catalog/Product/3SB6060-2AB60-0YA0 | LİSTE DIŞI | CP | Yağmur Yağ
3SB6060-2AL10-0YA0 | Aktüatör düğmesi, LCR 22 mm metal parlak yuvarlak seçici anahtar 3 anahtar konumu LCR 2X60DEG, V konum mandalı, aydınlatmasız, tutucu siyah | 385 | 10 | https://mall.industry.siemens.com/mall/tr/tr/Catalog/Product/3SB6060-2AL10-0YA0 | LİSTE DIŞI | CP | Yağmur Yağ
3SB6060-2AL20-0YA0 | Aktüatör düğmesi, LCR 22 mm metal parlak yuvarlak seçici anahtar 3 anahtar konumu LCR 2X60DEG, V konum mandalı, ışıksız, tutucu kırmızı | 385 | 10 | https://mall.industry.siemens.com/mall/tr/tr/Catalog/Product/3SB6060-2AL20-0YA0 | LİSTE DIŞI | CP | Yağmur Yağ
3SB6060-2AL30-0YA0 | Aktüatör düğmesi, LCR 22 mm metal parlak yuvarlak seçici anahtar 3 anahtar konumu LCR 2X60DEG, V konum mandalı, ışıksız, tutucu sarı | 385 | 10 | https://mall.industry.siemens.com/mall/tr/tr/Catalog/Product/3SB6060-2AL30-0YA0 | LİSTE DIŞI | CP | Yağmur Yağ
3SB6060-2AL40-0YA0 | Aktüatör topuzu, LCR 22 mm metal parlak yuvarlak seçici anahtar 3 anahtar konumu LCR 2X60DEG, V konum mandalı, ışıksız, tutucu yeşil | 385 | 10 | https://mall.industry.siemens.com/mall/tr/tr/Catalog/Product/3SB6060-2AL40-0YA0 | LİSTE DIŞI | CP | Yağmur Yağ
3SB6060-2AL50-0YA0 | Aktüatör düğmesi, LCR 22 mm metal parlak yuvarlak seçici anahtar 3 anahtar konumu LCR 2X60DEG, V konum mandalı, ışıksız, tutucu mavi | 385 | 10 | https://mall.industry.siemens.com/mall/tr/tr/Catalog/Product/3SB6060-2AL50-0YA0 | LİSTE DIŞI | CP | Yağmur Yağ
3SB6060-2AL60-0YA0 | Aktüatör topuzu, LCR 22 mm metal parlak yuvarlak seçici anahtar 3 anahtar konumu LCR 2X60DEG, V konum mandalı, ışıksız, tutucu beyaz | 385 | 10 | https://mall.industry.siemens.com/mall/tr/tr/Catalog/Product/3SB6060-2AL60-0YA0 | LİSTE DIŞI | CP | Yağmur Yağ
3SB6060-2AM10-0YA0 | Aktüatör düğmesi, L>CC<R 2X60DEG, V konumlu anlık kontak tipi, aydınlatmasız, tutucu siyah | 385 | 10 | https://mall.industry.siemens.com/mall/tr/tr/Catalog/Product/3SB6060-2AM10-0YA0 | LİSTE DIŞI | CP | Yağmur Yağ
3SB6060-2AM20-0YA0 | Aktüatör düğmesi, L>CC<R 2X60DEG, V konumu anlık kontak tipi, tutucu kırmızı ile ışıksız | 385 | 10 | https://mall.industry.siemens.com/mall/tr/tr/Catalog/Product/3SB6060-2AM20-0YA0 | LİSTE DIŞI | CP | Yağmur Yağ
3SB6060-2AM30-0YA0 | Aktüatör düğmesi, L>CC<R 2X60DEG, V konumlu anlık kontak tipi, aydınlatmasız, tutucu sarı | 385 | 10 | https://mall.industry.siemens.com/mall/tr/tr/Catalog/Product/3SB6060-2AM30-0YA0 | LİSTE DIŞI | CP | Yağmur Yağ
3SB6060-2AM40-0YA0 | Aktüatör düğmesi, L>CC<R 2X60DEG, V konumu anlık kontak tipi, tutucu yeşil ile ışıksız | 385 | 10 | https://mall.industry.siemens.com/mall/tr/tr/Catalog/Product/3SB6060-2AM40-0YA0 | LİSTE DIŞI | CP | Yağmur Yağ
3SB6060-2AM50-0YA0 | Aktüatör düğmesi, L>CC<R 2X60DEG, V konumu anlık kontak tipi, ışıksız, tutucu mavi | 385 | 10 | https://mall.industry.siemens.com/mall/tr/tr/Catalog/Product/3SB6060-2AM50-0YA0 | LİSTE DIŞI | CP | Yağmur Yağ
3SB6060-2AM60-0YA0 | Aktüatör topuzu, L>CC<R 2X60DEG, V konumlu anlık kontak tipi, ışıksız, tutucu beyaz | 385 | 10 | https://mall.industry.siemens.com/mall/tr/tr/Catalog/Product/3SB6060-2AM60-0YA0 | LİSTE DIŞI | CP | Yağmur Yağ
3SB6060-2AN10-0YA0 | Aktüatör düğmesi, LC<R 22 mm metal parlak yuvarlak seçici anahtar 3 anahtar konumu LC<R 2X60DEG, V konumu sağ momen.,le.latch.cont.type aydınlatmasız tutucu siyah | 385 | 10 | https://mall.industry.siemens.com/mall/tr/tr/Catalog/Product/3SB6060-2AN10-0YA0 | LİSTE DIŞI | CP | Yağmur Yağ
3SB6060-2AN20-0YA0 | Aktüatör düğmesi, LC<R 22 mm metal parlak yuvarlak seçici anahtar 3 anahtar konumu LC<R 2X60DEG, V konumu sağ momen.,le.latch.cont.type ışıksız tutucu kırmızı | 385 | 10 | https://mall.industry.siemens.com/mall/tr/tr/Catalog/Product/3SB6060-2AN20-0YA0 | LİSTE DIŞI | CP | Yağmur Yağ
3SB6060-2AN30-0YA0 | Aktüatör topuzu, LC<R 22 mm metal parlak yuvarlak seçici anahtar 3 anahtar konumu LC<R 2X60DEG, V konumu sağ momen.,le.latch.cont.type ışıksız tutucu sarı | 385 | 10 | https://mall.industry.siemens.com/mall/tr/tr/Catalog/Product/3SB6060-2AN30-0YA0 | LİSTE DIŞI | CP | Yağmur Yağ
3SB6060-2AN40-0YA0 | Aktüatör düğmesi, LC<R 22 mm metal parlak yuvarlak seçici anahtar 3 anahtar konumu LC<R 2X60DEG, V konumu sağ momen.,le.latch.cont.type ışıksız ve tutucu yeşil | 385 | 10 | https://mall.industry.siemens.com/mall/tr/tr/Catalog/Product/3SB6060-2AN40-0YA0 | LİSTE DIŞI | CP | Yağmur Yağ
3SB6060-2AN50-0YA0 | Aktüatör topuzu, LC<R 22 mm metal parlak yuvarlak seçici anahtar 3 anahtar konumu LC<R 2X60DEG, V konumu sağ momen.,le.latch.cont.type ışıksız tutucu mavi | 385 | 10 | https://mall.industry.siemens.com/mall/tr/tr/Catalog/Product/3SB6060-2AN50-0YA0 | LİSTE DIŞI | CP | Yağmur Yağ
3SB6060-2AN60-0YA0 | Aktüatör düğmesi, LC<R 22 mm metal parlak yuvarlak seçici anahtar 3 anahtar konumu LC<R 2X60DEG, V konumu sağ momen.,le.latch.cont.type ışıksız tutucu beyaz | 385 | 10 | https://mall.industry.siemens.com/mall/tr/tr/Catalog/Product/3SB6060-2AN60-0YA0 | LİSTE DIŞI | CP | Yağmur Yağ
3SB6060-2AP10-0YA0 | Aktüatör düğmesi, L>C - R 22 mm metal parlak yuvarlak seçici anahtar 3 anahtar konumu L>C-R 2X60DEG, V konumu sağ mandal, le.momen.cont.type, aydınlatmasız, tutucu siyah | 385 | 10 | https://mall.industry.siemens.com/mall/tr/tr/Catalog/Product/3SB6060-2AP10-0YA0 | LİSTE DIŞI | CP | Yağmur Yağ
3SB6060-2AP20-0YA0 | Aktüatör topuzu, L>C--R 22 mm metal parlak yuvarlak seçici anahtar 3 anahtar konumu L>C-R 2X60DEG, V konumu sağ mandal.,le.momen.cont.type ışıksız tutucu kırmızı | 385 | 10 | https://mall.industry.siemens.com/mall/tr/tr/Catalog/Product/3SB6060-2AP20-0YA0 | LİSTE DIŞI | CP | Yağmur Yağ
3SB6060-2AP30-0YA0 | Aktüatör düğmesi, L>C - R 22 mm metal parlak yuvarlak seçici anahtar 3 anahtar konumu L>C-R 2X60DEG, V konumu sağ mandal., le.momen.cont.type aydınlatmasız tutucu sarı | 385 | 10 | https://mall.industry.siemens.com/mall/tr/tr/Catalog/Product/3SB6060-2AP30-0YA0 | LİSTE DIŞI | CP | Yağmur Yağ
3SB6060-2AP40-0YA0 | Aktüatör düğmesi, L>C--R 22 mm metal parlak yuvarlak seçici anahtar 3 anahtar konumu L>C-R 2X60DEG, V konumu sağ mandal., le.momen.cont.type, ışıksız, tutucu yeşil | 385 | 10 | https://mall.industry.siemens.com/mall/tr/tr/Catalog/Product/3SB6060-2AP40-0YA0 | LİSTE DIŞI | CP | Yağmur Yağ
3SB6060-2AP50-0YA0 | Aktüatör düğmesi, L>C--R 22 mm metal parlak yuvarlak seçici anahtar 3 anahtar konumu L>C-R 2X60DEG, V konumu sağ mandal., le.momen.cont.type ışıksız ve tutucu mavi | 385 | 10 | https://mall.industry.siemens.com/mall/tr/tr/Catalog/Product/3SB6060-2AP50-0YA0 | LİSTE DIŞI | CP | Yağmur Yağ
3SB6060-2AP60-0YA0 | Aktüatör düğmesi, L>C--R 22 mm metal parlak yuvarlak seçici anahtar 3 anahtar konumu L>C-R 2X60DEG, V konumu sağ mandal.,le.momen.cont.type aydınlatmasız tutucu beyaz | 385 | 10 | https://mall.industry.siemens.com/mall/tr/tr/Catalog/Product/3SB6060-2AP60-0YA0 | LİSTE DIŞI | CP | Yağmur Yağ
3SB6060-2BA10-0YA0 | Aktüatör uzun topuzu, L-R 22 mm metal parlak yuvarlak uzun düğme, seçici anahtar 2 anahtar konumu LR 90DEG, V konumu mandalı, aydınlatmasız, tutucu siyah | 439 | 10 | https://mall.industry.siemens.com/mall/tr/tr/Catalog/Product/3SB6060-2BA10-0YA0 | LİSTE DIŞI | CP | Yağmur Yağ
3SB6060-2BA20-0YA0 | Aktüatör uzun topuzu, L-R 22 mm metal parlak yuvarlak uzun düğme, seçici anahtar 2 anahtar konumu LR 90DEG, V konumu mandalı, ışıksız, tutucu kırmızı | 439 | 10 | https://mall.industry.siemens.com/mall/tr/tr/Catalog/Product/3SB6060-2BA20-0YA0 | LİSTE DIŞI | CP | Yağmur Yağ
3SB6060-2BA30-0YA0 | Aktüatör uzun düğme, L-R 22 mm metal parlak yuvarlak uzun düğme, seçici anahtar 2 anahtar konumu LR 90DEG, V konumu kilitleme, ışıksız, tutucu sarı | 439 | 10 | https://mall.industry.siemens.com/mall/tr/tr/Catalog/Product/3SB6060-2BA30-0YA0 | LİSTE DIŞI | CP | Yağmur Yağ
3SB6060-2BA40-0YA0 | Aktüatör uzun topuzu, L-R 22 mm metal parlak yuvarlak uzun düğme, seçici anahtar 2 anahtar konumu LR 90DEG, V konumu mandalı, ışıksız, tutucu yeşil | 439 | 10 | https://mall.industry.siemens.com/mall/tr/tr/Catalog/Product/3SB6060-2BA40-0YA0 | LİSTE DIŞI | CP | Yağmur Yağ
3SB6060-2BA50-0YA0 | Aktüatör uzun düğme, L-R 22 mm metal parlak yuvarlak uzun düğme, seçici anahtar 2 anahtar konumu LR 90DEG, V konumu kilitleme, ışıksız, tutucu mavi | 439 | 10 | https://mall.industry.siemens.com/mall/tr/tr/Catalog/Product/3SB6060-2BA50-0YA0 | LİSTE DIŞI | CP | Yağmur Yağ
3SB6060-2BA60-0YA0 | Aktüatör uzun düğme, L-R 22 mm metal parlak yuvarlak uzun düğme, seçici anahtar 2 anahtar konumu LR 90DEG, V konum mandalı, ışıksız, tutucu beyaz | 439 | 10 | https://mall.industry.siemens.com/mall/tr/tr/Catalog/Product/3SB6060-2BA60-0YA0 | LİSTE DIŞI | CP | Yağmur Yağ
3SB6060-2BB10-0YA0 | Aktüatör uzun topuzu, L<R 22 mm metal parlak yuvarlak uzun düğme, seçici anahtar 2 anahtar konumu L<R 90DEG, V konumu anlık kontak tipi, aydınlatmasız ve tutucu siyah | 439 | 10 | https://mall.industry.siemens.com/mall/tr/tr/Catalog/Product/3SB6060-2BB10-0YA0 | LİSTE DIŞI | CP | Yağmur Yağ
3SB6060-2BB20-0YA0 | Aktüatör uzun topuzu, L<R 22 mm metal parlak yuvarlak uzun düğme, seçici anahtar 2 anahtar konumu L<R 90DEG, V konumu anlık kontak tipi, tutucu kırmızı ile ışıksız | 439 | 10 | https://mall.industry.siemens.com/mall/tr/tr/Catalog/Product/3SB6060-2BB20-0YA0 | LİSTE DIŞI | CP | Yağmur Yağ
3SB6060-2BB30-0YA0 | Aktüatör uzun topuzu, L<R 22 mm metal parlak yuvarlak uzun düğme, seçici anahtar 2 anahtar konumu L<R 90DEG, V konumu anlık kontak tipi, tutucu sarı ile ışıksız | 439 | 10 | https://mall.industry.siemens.com/mall/tr/tr/Catalog/Product/3SB6060-2BB30-0YA0 | LİSTE DIŞI | CP | Yağmur Yağ
3SB6060-2BB40-0YA0 | Aktüatör uzun düğmesi, L<R 22 mm metal parlak yuvarlak uzun düğme, seçici anahtar 2 anahtar konumu L<R 90DEG, V konumu anlık kontak tipi, tutucu yeşil ile ışıksız | 439 | 10 | https://mall.industry.siemens.com/mall/tr/tr/Catalog/Product/3SB6060-2BB40-0YA0 | LİSTE DIŞI | CP | Yağmur Yağ
3SB6060-2BB50-0YA0 | Aktüatör uzun topuzu, L<R 22 mm metal parlak yuvarlak uzun düğme, seçici anahtar 2 anahtar konumu L<R 90DEG, V konumu anlık kontak tipi, ışıksız, tutucu mavi | 439 | 10 | https://mall.industry.siemens.com/mall/tr/tr/Catalog/Product/3SB6060-2BB50-0YA0 | LİSTE DIŞI | CP | Yağmur Yağ
3SB6060-2BB60-0YA0 | Aktüatör uzun topuzu, L<R 22 mm metal parlak yuvarlak uzun düğme, seçici anahtar 2 anahtar konumu L<R 90DEG, V konumu anlık kontak tipi, ışıksız, tutucu beyaz | 439 | 10 | https://mall.industry.siemens.com/mall/tr/tr/Catalog/Product/3SB6060-2BB60-0YA0 | LİSTE DIŞI | CP | Yağmur Yağ
3SB6060-2BL10-0YA0 | Aktüatör uzun düğme, LCR 22 mm metal parlak yuvarlak uzun düğme, seçici anahtar 3 anahtar konumu LCR 2X60DEG, V konumu kilitleme, aydınlatmasız ve siyah tutucu | 439 | 10 | https://mall.industry.siemens.com/mall/tr/tr/Catalog/Product/3SB6060-2BL10-0YA0 | LİSTE DIŞI | CP | Yağmur Yağ
3SB6060-2BL20-0YA0 | Aktüatör uzun düğme, LCR 22 mm metal parlak yuvarlak uzun düğme, seçici anahtar 3 anahtar konumu LCR 2X60DEG, V konumu kilitleme, ışıksız, tutucu kırmızı | 439 | 10 | https://mall.industry.siemens.com/mall/tr/tr/Catalog/Product/3SB6060-2BL20-0YA0 | LİSTE DIŞI | CP | Yağmur Yağ
3SB6060-2BL30-0YA0 | Aktüatör uzun düğmesi, LCR 22 mm metal parlak yuvarlak uzun düğme, seçici anahtar 3 anahtar konumu LCR 2X60DEG, V konumu kilitleme, ışıksız, tutucu sarı | 439 | 10 | https://mall.industry.siemens.com/mall/tr/tr/Catalog/Product/3SB6060-2BL30-0YA0 | LİSTE DIŞI | CP | Yağmur Yağ
3SB6060-2BL40-0YA0 | Aktüatör uzun düğme, LCR 22 mm metal parlak yuvarlak uzun düğme, seçici anahtar 3 anahtar konumu LCR 2X60DEG, V konum mandalı, ışıksız, tutucu yeşil | 439 | 10 | https://mall.industry.siemens.com/mall/tr/tr/Catalog/Product/3SB6060-2BL40-0YA0 | LİSTE DIŞI | CP | Yağmur Yağ
3SB6060-2BL50-0YA0 | Aktüatör uzun düğme, LCR 22 mm metal parlak yuvarlak uzun düğme, seçici anahtar 3 anahtar konumu LCR 2X60DEG, V konumu kilitleme, ışıksız, tutucu mavi | 439 | 10 | https://mall.industry.siemens.com/mall/tr/tr/Catalog/Product/3SB6060-2BL50-0YA0 | LİSTE DIŞI | CP | Yağmur Yağ
3SB6060-2BL60-0YA0 | Aktüatör uzun düğme, LCR 22 mm metal parlak yuvarlak uzun düğme, seçici anahtar 3 anahtar konumu LCR 2X60DEG, V konumu mandallama, ışıksız ve tutucu beyaz | 439 | 10 | https://mall.industry.siemens.com/mall/tr/tr/Catalog/Product/3SB6060-2BL60-0YA0 | LİSTE DIŞI | CP | Yağmur Yağ
3SB6060-2BM10-0YA0 | Aktüatör uzun düğme, L>CC<R 2X60DEG, V konumu anlık kontak tipi, tutucu siyah ile ışıksız | 439 | 10 | https://mall.industry.siemens.com/mall/tr/tr/Catalog/Product/3SB6060-2BM10-0YA0 | LİSTE DIŞI | CP | Yağmur Yağ
3SB6060-2BM20-0YA0 | Aktüatör uzun düğme, L>CC<R 2X60DEG, V konumu anlık kontak tipi, tutucu kırmızı ile ışıksız | 439 | 10 | https://mall.industry.siemens.com/mall/tr/tr/Catalog/Product/3SB6060-2BM20-0YA0 | LİSTE DIŞI | CP | Yağmur Yağ
3SB6060-2BM30-0YA0 | Aktüatör uzun düğme, L>CC<R 2X60DEG, V konumu anlık kontak tipi, tutucu sarı ile ışıksız | 439 | 10 | https://mall.industry.siemens.com/mall/tr/tr/Catalog/Product/3SB6060-2BM30-0YA0 | LİSTE DIŞI | CP | Yağmur Yağ
3SB6060-2BM40-0YA0 | Aktüatör uzun topuzu, L>CC<R 2X60DEG, V konumu anlık kontak tipi, tutucu yeşil ile ışıksız | 439 | 10 | https://mall.industry.siemens.com/mall/tr/tr/Catalog/Product/3SB6060-2BM40-0YA0 | LİSTE DIŞI | CP | Yağmur Yağ
3SB6060-2BM50-0YA0 | Aktüatör uzun düğme, L>CC<R 2X60DEG, V konumu anlık kontak tipi, tutucu mavi ile ışıksız | 439 | 10 | https://mall.industry.siemens.com/mall/tr/tr/Catalog/Product/3SB6060-2BM50-0YA0 | LİSTE DIŞI | CP | Yağmur Yağ
3SB6060-2BM60-0YA0 | Aktüatör uzun topuzu, L>CC<R 2X60DEG, V konumu anlık kontak tipi, tutucu beyaz ile ışıksız | 439 | 10 | https://mall.industry.siemens.com/mall/tr/tr/Catalog/Product/3SB6060-2BM60-0YA0 | LİSTE DIŞI | CP | Yağmur Yağ
3SB6060-2BN10-0YA0 | Aktüatör uzun düğme, LC < R 22 mm metal parlak yuvarlak uzun düğme, seçici anahtar 3 anahtar konumu LC < R 2X60DEG, V konumu sağ momen., le.latch.cont.type aydınlatmasız tutucu siyah | 439 | 10 | https://mall.industry.siemens.com/mall/tr/tr/Catalog/Product/3SB6060-2BN10-0YA0 | LİSTE DIŞI | CP | Yağmur Yağ
3SB6060-2BN20-0YA0 | Aktüatör uzun topuzu, LC<R 22 mm metal parlak yuvarlak uzun düğme, seçici anahtar 3 anahtar konumu LC<R 2X60DEG, V konumu sağ momen.,le.latch.cont.type ışıksız tutucu kırmızı | 439 | 10 | https://mall.industry.siemens.com/mall/tr/tr/Catalog/Product/3SB6060-2BN20-0YA0 | LİSTE DIŞI | CP | Yağmur Yağ
3SB6060-2BN30-0YA0 | Aktüatör uzun düğmesi, LC<R 22 mm metal parlak yuvarlak uzun düğme, seçici anahtar 3 anahtar konumu LC<R 2X60DEG, V konumu sağ momen.,le.latch.cont.type aydınlatmasız tutucu sarı | 439 | 10 | https://mall.industry.siemens.com/mall/tr/tr/Catalog/Product/3SB6060-2BN30-0YA0 | LİSTE DIŞI | CP | Yağmur Yağ
3SB6060-2BN40-0YA0 | Aktüatör uzun düğme, LC<R 22 mm metal parlak yuvarlak uzun düğme, seçici anahtar 3 anahtar konumu LC<R 2X60DEG, V konumu sağ momen.,le.latch.cont.type ışıksız tutucu yeşil | 439 | 10 | https://mall.industry.siemens.com/mall/tr/tr/Catalog/Product/3SB6060-2BN40-0YA0 | LİSTE DIŞI | CP | Yağmur Yağ
3SB6060-2BN50-0YA0 | Aktüatör uzun düğme, LC<R 22 mm metal parlak yuvarlak uzun düğme, seçici anahtar 3 anahtar konumu LC<R 2X60DEG, V konumu sağ momen.,le.latch.cont.type ışıksız ve tutucu mavi | 439 | 10 | https://mall.industry.siemens.com/mall/tr/tr/Catalog/Product/3SB6060-2BN50-0YA0 | LİSTE DIŞI | CP | Yağmur Yağ
3SB6060-2BN60-0YA0 | Aktüatör uzun düğme, LC<R 22 mm metal parlak yuvarlak uzun düğme, seçici anahtar 3 anahtar konumu LC<R 2X60DEG, V konumu sağ momen.,le.latch.cont.type ışıksız tutucu beyaz | 439 | 10 | https://mall.industry.siemens.com/mall/tr/tr/Catalog/Product/3SB6060-2BN60-0YA0 | LİSTE DIŞI | CP | Yağmur Yağ
3SB6060-2BP10-0YA0 | Aktüatör uzun düğme, L>C - R 22 mm metal parlak yuvarlak uzun düğme, seçici anahtar 3 anahtar konumu L>CR 2X60DEG, V konumu sağ mandal., le.momen.cont.type aydınlatmasız tutucu siyah | 439 | 10 | https://mall.industry.siemens.com/mall/tr/tr/Catalog/Product/3SB6060-2BP10-0YA0 | LİSTE DIŞI | CP | Yağmur Yağ
3SB6060-2BP20-0YA0 | Aktüatör uzun düğme, L>C--R 22 mm metal parlak yuvarlak uzun düğme, seçici anahtar 3 anahtar konumu L>C-R 2X60DEG, V konumu sağ mandal., le.momen.cont.type ışıksız tutucu kırmızı | 439 | 10 | https://mall.industry.siemens.com/mall/tr/tr/Catalog/Product/3SB6060-2BP20-0YA0 | LİSTE DIŞI | CP | Yağmur Yağ
3SB6060-2BP30-0YA0 | Aktüatör uzun düğme, L>C - R 22 mm metal parlak yuvarlak uzun düğme, seçici anahtar 3 anahtar konumu L>CR 2X60DEG, V konumu sağ mandal., le.momen.cont.type aydınlatmasız tutucu sarı | 439 | 10 | https://mall.industry.siemens.com/mall/tr/tr/Catalog/Product/3SB6060-2BP30-0YA0 | LİSTE DIŞI | CP | Yağmur Yağ
3SB6060-2BP40-0YA0 | Aktüatör uzun düğme, L>C - R 22 mm metal parlak yuvarlak uzun düğme, seçici anahtar 3 anahtar konumu L>CR 2X60DEG, V konumu sağ mandal., le.momen.cont.type ışıksız tutucu yeşil | 439 | 10 | https://mall.industry.siemens.com/mall/tr/tr/Catalog/Product/3SB6060-2BP40-0YA0 | LİSTE DIŞI | CP | Yağmur Yağ
3SB6060-2BP50-0YA0 | Aktüatör uzun düğme, L>C - R 22 mm metal parlak yuvarlak uzun düğme, seçici anahtar 3 anahtar konumu L>CR 2X60DEG, V konumu sağ mandal., le.momen.cont.type aydınlatmasız tutucu mavi | 439 | 10 | https://mall.industry.siemens.com/mall/tr/tr/Catalog/Product/3SB6060-2BP50-0YA0 | LİSTE DIŞI | CP | Yağmur Yağ
3SB6060-2BP60-0YA0 | Aktüatör uzun düğme, L>C - R 22 mm metal parlak yuvarlak uzun düğme, seçici anahtar 3 anahtar konumu L>CR 2X60DEG, V konumu sağ mandal., le.momen.cont.type aydınlatmasız tutucu beyaz | 439 | 10 | https://mall.industry.siemens.com/mall/tr/tr/Catalog/Product/3SB6060-2BP60-0YA0 | LİSTE DIŞI | CP | Yağmur Yağ
3SB6060-3AA24-0YK0 | Aktüatör ikiz basma düğmesi 22 mm metal parlak yuvarlak ikiz basma düğmesi, düz ve yükseltilmiş düğmeler, anlık ışıksız, tutucu yeşil-kırmızı yazıtlı: I; kırmızı: O | 730 | 10 | https://mall.industry.siemens.com/mall/tr/tr/Catalog/Product/3SB6060-3AA24-0YK0 | LİSTE DIŞI | CP | Yağmur Yağ
3SB6060-4AA01-0YA0 | Aktüatör anahtar anahtarı, KL-R 22 mm metal parlak yuvarlak anahtar seçici anahtar 2 anahtar konumu KL-R 2 tuşlu 90DEG, V konumu mandallama çıkarma konumu tutucu ile sol | 895 | 10 | https://mall.industry.siemens.com/mall/tr/tr/Catalog/Product/3SB6060-4AA01-0YA0 | LİSTE DIŞI | CP | Yağmur Yağ
3SB6060-4AA11-0YA0 | Aktüatör anahtar anahtarı, KL-KR 22 mm metal parlak yuvarlak anahtar seçici anahtar 2 anahtar konumu KL-KR, 2 tuşlu 90DEG, V konumu mandal çıkarma konumu sol ve sağ tutucu ile | 895 | 10 | https://mall.industry.siemens.com/mall/tr/tr/Catalog/Product/3SB6060-4AA11-0YA0 | LİSTE DIŞI | CP | Yağmur Yağ
3SB6060-4AA21-0YA0 | Aktüatör anahtar anahtarı, L-KR 22 mm metal parlak yuvarlak anahtar seçici anahtar 2 anahtar konumu 2 anahtarlı L-KR 90DEG, V konumu mandallama çıkarma konumu sağ tutucu ile | 895 | 10 | https://mall.industry.siemens.com/mall/tr/tr/Catalog/Product/3SB6060-4AA21-0YA0 | LİSTE DIŞI | CP | Yağmur Yağ
3SB6060-4AB01-0YA0 | Aktüatör anahtar anahtarı, KL<R 22 mm metal parlak yuvarlak anahtar seçici anahtar 2 anahtar konumu KL<R 2 anahtarlı 90DEG, V konumu anlık kontak tipi çıkarma konumu. | 895 | 10 | https://mall.industry.siemens.com/mall/tr/tr/Catalog/Product/3SB6060-4AB01-0YA0 | LİSTE DIŞI | CP | Yağmur Yağ
3SB6060-4AG01-0YA0 | Aktüatör anahtar anahtarı, KL<R 22 mm metal parlak yuvarlak anahtar seçici anahtar 2 anahtar konumu KL<R, 2 tuşlu 90 derece, 9 ila 12 o' saat konumu. anlık kontak tipi çıkarma konumu tutucu ile sol | 895 | 10 | https://mall.industry.siemens.com/mall/tr/tr/Catalog/Product/3SB6060-4AG01-0YA0 | LİSTE DIŞI | CP | Yağmur Yağ
3SB6060-4AL01-0YA0 | Aktüatör anahtar anahtarı, L-KC-R 22 mm metal parlak yuvarlak anahtar seçici anahtar 3 anahtar konumu 2 anahtarlı L-KC-R 2X60DEG, V konumu mandallı çıkarma konumu tutuculu merkez | 895 | 10 | https://mall.industry.siemens.com/mall/tr/tr/Catalog/Product/3SB6060-4AL01-0YA0 | LİSTE DIŞI | CP | Yağmur Yağ
3SB6060-4AL11-0YA0 | Aktüatör anahtar anahtarı, KL-KC-KR 22 mm metal parlak yuvarlak anahtar seçici anahtar 3 anahtar konumu KL-KC-KR, 2 anahtarlı 2X60DEG, V konumu mandallama çıkarma konumu sol, cent., sağ tutuculu | 895 | 10 | https://mall.industry.siemens.com/mall/tr/tr/Catalog/Product/3SB6060-4AL11-0YA0 | LİSTE DIŞI | CP | Yağmur Yağ
3SB6060-4AM01-0YA0 | Aktüatör anahtar anahtarı, 2 anahtarlı L-KCKC<R 2X60DEG, V konumlu anlık kontak tipi çıkarma konumu tutuculu merkez | 895 | 10 | https://mall.industry.siemens.com/mall/tr/tr/Catalog/Product/3SB6060-4AM01-0YA0 | LİSTE DIŞI | CP | Yağmur Yağ
3SB6060-4AN01-0YA0 | Aktüatör anahtar anahtarı, L-KC<R 22 mm metal parlak yuvarlak anahtar seçici anahtar 3 anahtar konumu L-KC<R 2 tuşlu 2X60DEG, V konumu sağ momen.,le.latch.cont.type kaldırma pos. tutuculu merkez | 895 | 10 | https://mall.industry.siemens.com/mall/tr/tr/Catalog/Product/3SB6060-4AN01-0YA0 | LİSTE DIŞI | CP | Yağmur Yağ
3SB6060-4AN51-0YA0 | Aktüatör anahtar anahtarı, KL-KC<R 22 mm metal parlak yuvarlak anahtar seçici anahtar 3 anahtar konumu KL-KC<R, 2 tuşlu 2X60DEG, V konumu sağ momen.,le.latch.cont.type kaldırma konumu sol, ortada tutucu ile | 895 | 10 | https://mall.industry.siemens.com/mall/tr/tr/Catalog/Product/3SB6060-4AN51-0YA0 | LİSTE DIŞI | CP | Yağmur Yağ
3SB6060-4AP01-0YA0 | Aktüatör anahtar anahtarı, L>KC-R 22 mm metal parlak yuvarlak anahtar seçici anahtar 3 anahtar konumu L>KC-R, 2 tuşlu 2X60DEG, V konumu sağ mandal.,le.momen.cont.type çıkarma konumu tutuculu merkez | 895 | 10 | https://mall.industry.siemens.com/mall/tr/tr/Catalog/Product/3SB6060-4AP01-0YA0 | LİSTE DIŞI | CP | Yağmur Yağ
3SB6060-4AP61-0YA0 | Aktüatör anahtar anahtarı, L>KC-KR 22 mm metal parlak yuvarlak anahtar seçici anahtar 3 anahtar konumu L>KC-KR, 2 tuşlu 2X60DEG, V konumu sağ mandal.,le.momen.cont.type çıkarma konumu merkez, sağ tutucu ile | 895 | 10 | https://mall.industry.siemens.com/mall/tr/tr/Catalog/Product/3SB6060-4AP61-0YA0 | LİSTE DIŞI | CP | Yağmur Yağ
3SB6061-0AA20-0YA0 | Aktüatör butonu 22 mm metal parlak yuvarlak ışıklı buton tutucu kırmızı düz buton ile tekrar basılarak serbest bırakılmaya devam edilir | 270 | 10 | https://mall.industry.siemens.com/mall/tr/tr/Catalog/Product/3SB6061-0AA20-0YA0 | LİSTE DIŞI | CP | Yağmur Yağ
3SB6061-0AA30-0YA0 | Aktüatör butonu 22 mm metal parlak yuvarlak ışıklı buton tutucu sarı düz buton ile tekrar basılarak serbest bırakılmaya devam edilir | 270 | 10 | https://mall.industry.siemens.com/mall/tr/tr/Catalog/Product/3SB6061-0AA30-0YA0 | LİSTE DIŞI | CP | Yağmur Yağ
3SB6061-0AA40-0YA0 | Aktüatör butonu 22 mm metal parlak yuvarlak ışıklı buton, tutucu yeşil olan düz düğme ile tekrar basılarak serbest bırakılmaya devam edilir | 270 | 10 | https://mall.industry.siemens.com/mall/tr/tr/Catalog/Product/3SB6061-0AA40-0YA0 | LİSTE DIŞI | CP | Yağmur Yağ
3SB6061-0AA50-0YA0 | Aktüatör butonu 22 mm metal parlak yuvarlak ışıklı buton tutucu mavi tutuculu düz buton ile tekrar basılarak serbest bırakılmaya devam edilir | 270 | 10 | https://mall.industry.siemens.com/mall/tr/tr/Catalog/Product/3SB6061-0AA50-0YA0 | LİSTE DIŞI | CP | Yağmur Yağ
3SB6061-0AA60-0YA0 | Aktüatör butonu 22 mm metal parlak yuvarlak ışıklı buton tutuculu düz buton ile tekrar basılarak serbest bırakılmaya devam edilir | 270 | 10 | https://mall.industry.siemens.com/mall/tr/tr/Catalog/Product/3SB6061-0AA60-0YA0 | LİSTE DIŞI | CP | Yağmur Yağ
3SB6061-0AB20-0YA0 | Aktüatör butonu 22 mm metal parlak yuvarlak aydınlatmalı buton anlık tutuculu kırmızı düz butonlu | 263 | 10 | https://mall.industry.siemens.com/mall/tr/tr/Catalog/Product/3SB6061-0AB20-0YA0 | LİSTE DIŞI | CP | Yağmur Yağ
3SB6061-0AB30-0YA0 | Aktüatör butonu 22 mm metal parlak yuvarlak aydınlatmalı buton anlık tutuculu düz butonlu sarı | 263 | 10 | https://mall.industry.siemens.com/mall/tr/tr/Catalog/Product/3SB6061-0AB30-0YA0 | LİSTE DIŞI | CP | Yağmur Yağ
3SB6061-0AB40-0YA0 | Aktüatör butonu 22 mm metal parlak yuvarlak aydınlatmalı buton anlık tutuculu düz butonlu yeşil | 263 | 10 | https://mall.industry.siemens.com/mall/tr/tr/Catalog/Product/3SB6061-0AB40-0YA0 | LİSTE DIŞI | CP | Yağmur Yağ
3SB6061-0AB50-0YA0 | Aktüatör butonu 22 mm metal parlak yuvarlak aydınlatmalı buton anlık düz butonlu mavi tutuculu buton | 263 | 10 | https://mall.industry.siemens.com/mall/tr/tr/Catalog/Product/3SB6061-0AB50-0YA0 | LİSTE DIŞI | CP | Yağmur Yağ
3SB6061-0AB60-0YA0 | Aktüatör butonu 22 mm metal parlak yuvarlak aydınlatmalı buton anlık düz butonlu beyaz tutuculu buton | 263 | 10 | https://mall.industry.siemens.com/mall/tr/tr/Catalog/Product/3SB6061-0AB60-0YA0 | LİSTE DIŞI | CP | Yağmur Yağ
3SB6061-0BA20-0YA0 | Aktüatör butonu 22 mm metal parlak yuvarlak ışıklı buton, tutucu kırmızı ile yükseltilmiş düğme ile tekrar basılarak serbest bırakılmaya devam edilir | 292 | 10 | https://mall.industry.siemens.com/mall/tr/tr/Catalog/Product/3SB6061-0BA20-0YA0 | LİSTE DIŞI | CP | Yağmur Yağ
3SB6061-0BA30-0YA0 | Aktüatör butonu 22 mm metal parlak yuvarlak ışıklı buton tutucu sarı ile tekrar yükseltilmiş düğme ile serbest bırakılarak serbest bırakılmıştır | 292 | 10 | https://mall.industry.siemens.com/mall/tr/tr/Catalog/Product/3SB6061-0BA30-0YA0 | LİSTE DIŞI | CP | Yağmur Yağ
3SB6061-0BA40-0YA0 | Aktüatör butonu 22 mm metal parlak yuvarlak ışıklı buton, tutucu yeşil ile yükseltilmiş düğme ile tekrar basılarak serbest bırakılmaya devam edilir | 292 | 10 | https://mall.industry.siemens.com/mall/tr/tr/Catalog/Product/3SB6061-0BA40-0YA0 | LİSTE DIŞI | CP | Yağmur Yağ
3SB6061-0BA50-0YA0 | Aktüatör butonu 22 mm metal parlak yuvarlak ışıklı buton, tutucu mavi ile yükseltilmiş düğme ile tekrar basılarak serbest bırakılmaya devam edilir | 292 | 10 | https://mall.industry.siemens.com/mall/tr/tr/Catalog/Product/3SB6061-0BA50-0YA0 | LİSTE DIŞI | CP | Yağmur Yağ
3SB6061-0BA60-0YA0 | Aktüatör butonu 22 mm metal parlak yuvarlak ışıklı buton, tutucu beyaz ile yükseltilmiş düğme ile tekrar basılarak serbest bırakılmaya devam edilir | 292 | 10 | https://mall.industry.siemens.com/mall/tr/tr/Catalog/Product/3SB6061-0BA60-0YA0 | LİSTE DIŞI | CP | Yağmur Yağ
3SB6061-0BB20-0YA0 | Aktüatör butonu 22 mm metal parlak yuvarlak aydınlatmalı buton anlık tutuculu kırmızı düğmeli yükseltilmiş düğme | 284 | 10 | https://mall.industry.siemens.com/mall/tr/tr/Catalog/Product/3SB6061-0BB20-0YA0 | LİSTE DIŞI | CP | Yağmur Yağ
3SB6061-0BB30-0YA0 | Aktüatör butonu 22 mm metal parlak yuvarlak aydınlatmalı buton anlık tutuculu yükseltilmiş buton sarı | 284 | 10 | https://mall.industry.siemens.com/mall/tr/tr/Catalog/Product/3SB6061-0BB30-0YA0 | LİSTE DIŞI | CP | Yağmur Yağ
3SB6061-0BB40-0YA0 | Aktüatör butonu 22 mm metal parlak yuvarlak aydınlatmalı buton anlık tutuculu yükseltilmiş buton ile yeşil | 284 | 10 | https://mall.industry.siemens.com/mall/tr/tr/Catalog/Product/3SB6061-0BB40-0YA0 | LİSTE DIŞI | CP | Yağmur Yağ
3SB6061-0BB50-0YA0 | Aktüatör butonu 22 mm metal parlak yuvarlak aydınlatmalı buton anlık yükseltilmiş buton mavi tutuculu buton | 284 | 10 | https://mall.industry.siemens.com/mall/tr/tr/Catalog/Product/3SB6061-0BB50-0YA0 | LİSTE DIŞI | CP | Yağmur Yağ
3SB6061-0BB60-0YA0 | Aktüatör butonu 22 mm metal parlak yuvarlak aydınlatmalı buton anlık tutuculu yükseltilmiş buton ile beyaz | 284 | 10 | https://mall.industry.siemens.com/mall/tr/tr/Catalog/Product/3SB6061-0BB60-0YA0 | LİSTE DIŞI | CP | Yağmur Yağ
3SB6061-1AC20-0YA0 | Aktüatör mantar butonu 30mm, metal parlak, yuvarlak, ışıklı, anlık kontak tipi, tutuculu, kırmızı | 362 | 10 | https://mall.industry.siemens.com/mall/tr/tr/Catalog/Product/3SB6061-1AC20-0YA0 | LİSTE DIŞI | CP | Yağmur Yağ
3SB6061-1AC30-0YA0 | Aktüatör mantar butonu 30mm, metal parlak, yuvarlak, ışıklı, anlık kontak tipi, tutuculu, sarı | 362 | 10 | https://mall.industry.siemens.com/mall/tr/tr/Catalog/Product/3SB6061-1AC30-0YA0 | LİSTE DIŞI | CP | Yağmur Yağ
3SB6061-1AC40-0YA0 | Aktüatör mantar butonu 30mm, metal parlak, yuvarlak, ışıklı, anlık kontak tipi, tutuculu, yeşil | 362 | 10 | https://mall.industry.siemens.com/mall/tr/tr/Catalog/Product/3SB6061-1AC40-0YA0 | LİSTE DIŞI | CP | Yağmur Yağ
3SB6061-1AC50-0YA0 | Aktüatör mantar butonu 30mm, metal parlak, yuvarlak, ışıklı, anlık kontak tipi, tutuculu, mavi | 362 | 10 | https://mall.industry.siemens.com/mall/tr/tr/Catalog/Product/3SB6061-1AC50-0YA0 | LİSTE DIŞI | CP | Yağmur Yağ
3SB6061-1AC60-0YA0 | Aktüatör mantar butonu 30mm, metal parlak, yuvarlak, ışıklı, anlık kontak tipi, tutuculu, beyaz | 362 | 10 | https://mall.industry.siemens.com/mall/tr/tr/Catalog/Product/3SB6061-1AC60-0YA0 | LİSTE DIŞI | CP | Yağmur Yağ
3SB6061-1BC20-0YA0 | Aktüatör mantar butonu 40mm, metal parlak, yuvarlak, ışıklı, anlık kontak tipi, tutuculu, kırmızı | 362 | 10 | https://mall.industry.siemens.com/mall/tr/tr/Catalog/Product/3SB6061-1BC20-0YA0 | LİSTE DIŞI | CP | Yağmur Yağ
3SB6061-1BC30-0YA0 | Aktüatör mantar butonu 40mm, metal parlak, yuvarlak, ışıklı, anlık temas tipi, tutuculu, sarı | 362 | 10 | https://mall.industry.siemens.com/mall/tr/tr/Catalog/Product/3SB6061-1BC30-0YA0 | LİSTE DIŞI | CP | Yağmur Yağ
3SB6061-1BC40-0YA0 | Aktüatör mantar butonu 40mm, metal parlak, yuvarlak, ışıklı, anlık kontak tipi, tutuculu, yeşil | 362 | 10 | https://mall.industry.siemens.com/mall/tr/tr/Catalog/Product/3SB6061-1BC40-0YA0 | LİSTE DIŞI | CP | Yağmur Yağ
3SB6061-1BC50-0YA0 | Aktüatör mantar butonu 40mm, metal parlak, yuvarlak, ışıklı, anlık temas tipi, tutuculu, mavi | 362 | 10 | https://mall.industry.siemens.com/mall/tr/tr/Catalog/Product/3SB6061-1BC50-0YA0 | LİSTE DIŞI | CP | Yağmur Yağ
3SB6061-1BC60-0YA0 | Aktüatör mantar butonu 40mm, metal parlak, yuvarlak, ışıklı, anlık temas tipi, tutuculu, beyaz | 362 | 10 | https://mall.industry.siemens.com/mall/tr/tr/Catalog/Product/3SB6061-1BC60-0YA0 | LİSTE DIŞI | CP | Yağmur Yağ
3SB6061-1CC20-0YA0 | Aktüatör mantar butonu 60mm, metal parlak, yuvarlak, ışıklı, anlık kontak tipi, tutuculu, kırmızı | 362 | 5 | https://mall.industry.siemens.com/mall/tr/tr/Catalog/Product/3SB6061-1CC20-0YA0 | LİSTE DIŞI | CP | Yağmur Yağ
3SB6061-1CC30-0YA0 | Aktüatör mantar butonu 60mm, metal parlak, yuvarlak, ışıklı, anlık temas tipi, tutuculu, sarı | 362 | 5 | https://mall.industry.siemens.com/mall/tr/tr/Catalog/Product/3SB6061-1CC30-0YA0 | LİSTE DIŞI | CP | Yağmur Yağ
3SB6061-1CC40-0YA0 | Aktüatör mantar butonu 60mm, metal parlak, yuvarlak, ışıklı, anlık kontak tipi, tutuculu, yeşil | 362 | 5 | https://mall.industry.siemens.com/mall/tr/tr/Catalog/Product/3SB6061-1CC40-0YA0 | LİSTE DIŞI | CP | Yağmur Yağ
3SB6061-1CC50-0YA0 | Aktüatör mantar butonu 60mm, metal parlak, yuvarlak, ışıklı, anlık kontak tipi, tutuculu, mavi | 362 | 5 | https://mall.industry.siemens.com/mall/tr/tr/Catalog/Product/3SB6061-1CC50-0YA0 | LİSTE DIŞI | CP | Yağmur Yağ
3SB6061-1CC60-0YA0 | Aktüatör mantar butonu 60mm, metal parlak, yuvarlak, ışıklı, anlık kontak tipi, tutuculu, beyaz | 362 | 5 | https://mall.industry.siemens.com/mall/tr/tr/Catalog/Product/3SB6061-1CC60-0YA0 | LİSTE DIŞI | CP | Yağmur Yağ
3SB6061-2AA20-0YA0 | Aktüatör topuzu, L-R 22 mm metal parlak yuvarlak aydınlatmalı sektör anahtarı 2 anahtar konumu L-R 90DEG, V konumu mandalı, tutucu kırmızı ile aydınlatılmış | 528 | 10 | https://mall.industry.siemens.com/mall/tr/tr/Catalog/Product/3SB6061-2AA20-0YA0 | LİSTE DIŞI | CP | Yağmur Yağ
3SB6061-2AA30-0YA0 | Aktüatör topuzu, L-R 22 mm metal parlak yuvarlak aydınlatmalı sektör anahtarı 2 anahtar konumu L-R 90DEG, V konum mandalı tutucu sarı ile aydınlatılmıştır | 528 | 10 | https://mall.industry.siemens.com/mall/tr/tr/Catalog/Product/3SB6061-2AA30-0YA0 | LİSTE DIŞI | CP | Yağmur Yağ
3SB6061-2AA40-0YA0 | Aktüatör düğmesi, L-R 22 mm metal parlak yuvarlak aydınlatmalı sektör anahtarı 2 anahtar konumu L-R 90DEG, V konumu mandalı, tutucu yeşil ile aydınlatılmış | 528 | 10 | https://mall.industry.siemens.com/mall/tr/tr/Catalog/Product/3SB6061-2AA40-0YA0 | LİSTE DIŞI | CP | Yağmur Yağ
3SB6061-2AA50-0YA0 | Aktüatör topuzu, L-R 22 mm metal parlak yuvarlak aydınlatmalı sektör anahtarı 2 anahtar konumu LR 90DEG, V konum mandalı, tutucu mavi ile aydınlatılmış | 528 | 10 | https://mall.industry.siemens.com/mall/tr/tr/Catalog/Product/3SB6061-2AA50-0YA0 | LİSTE DIŞI | CP | Yağmur Yağ
3SB6061-2AA60-0YA0 | Aktüatör düğmesi, L-R 22 mm metal parlak yuvarlak aydınlatmalı sektör anahtarı 2 anahtar konumu L-R 90DEG, V konumu mandalı, tutucu beyaz ile aydınlatılmış | 528 | 10 | https://mall.industry.siemens.com/mall/tr/tr/Catalog/Product/3SB6061-2AA60-0YA0 | LİSTE DIŞI | CP | Yağmur Yağ
3SB6061-2AB20-0YA0 | Aktüatör düğmesi, L<R 22 mm metal parlak yuvarlak aydınlatmalı sektör anahtarı 2 anahtar konumu L<R 90DEG, V konumu anlık kontak tipi tutucu kırmızı ile aydınlatılır | 528 | 10 | https://mall.industry.siemens.com/mall/tr/tr/Catalog/Product/3SB6061-2AB20-0YA0 | LİSTE DIŞI | CP | Yağmur Yağ
3SB6061-2AB30-0YA0 | Aktüatör topuzu, L<R 22 mm metal parlak yuvarlak aydınlatmalı sektör anahtarı 2 anahtar konumu L<R 90DEG, V konumu anlık kontak tipi tutucu sarı ile aydınlatılır | 528 | 10 | https://mall.industry.siemens.com/mall/tr/tr/Catalog/Product/3SB6061-2AB30-0YA0 | LİSTE DIŞI | CP | Yağmur Yağ
3SB6061-2AB40-0YA0 | Aktüatör düğmesi, L<R 22 mm metal parlak yuvarlak aydınlatmalı sektör anahtarı 2 anahtar konumu L<R 90DEG, V konumu anlık kontak tipi tutucu yeşil ile aydınlatılır | 528 | 10 | https://mall.industry.siemens.com/mall/tr/tr/Catalog/Product/3SB6061-2AB40-0YA0 | LİSTE DIŞI | CP | Yağmur Yağ
3SB6061-2AB50-0YA0 | Aktüatör düğmesi, L<R 22 mm metal parlak yuvarlak aydınlatmalı sektör anahtarı 2 anahtar konumu L<R 90DEG, V konumu anlık kontak tipi tutucu mavi ile aydınlatılır | 528 | 10 | https://mall.industry.siemens.com/mall/tr/tr/Catalog/Product/3SB6061-2AB50-0YA0 | LİSTE DIŞI | CP | Yağmur Yağ
3SB6061-2AB60-0YA0 | Aktüatör topuzu, L<R 22 mm metal parlak yuvarlak aydınlatmalı sektör anahtarı 2 anahtar konumu L<R 90DEG, V konumu anlık kontak tipi, tutucu beyaz ile aydınlatılır | 528 | 10 | https://mall.industry.siemens.com/mall/tr/tr/Catalog/Product/3SB6061-2AB60-0YA0 | LİSTE DIŞI | CP | Yağmur Yağ
3SB6061-2AL20-0YA0 | Aktüatör topuzu, LCR 22 mm metal parlak yuvarlak aydınlatmalı sektör anahtarı 3 anahtar konumu LCR 2X60DEG, V konum mandalı tutucu kırmızı ile aydınlatılmıştır | 528 | 10 | https://mall.industry.siemens.com/mall/tr/tr/Catalog/Product/3SB6061-2AL20-0YA0 | LİSTE DIŞI | CP | Yağmur Yağ
3SB6061-2AL30-0YA0 | Aktüatör topuzu, LCR 22 mm metal parlak yuvarlak aydınlatmalı sektör anahtarı 3 anahtar konumu LCR 2X60DEG, V konum mandalı tutucu sarı ile aydınlatılmıştır | 528 | 10 | https://mall.industry.siemens.com/mall/tr/tr/Catalog/Product/3SB6061-2AL30-0YA0 | LİSTE DIŞI | CP | Yağmur Yağ
3SB6061-2AL40-0YA0 | Aktüatör topuzu, LCR 22 mm metal parlak yuvarlak aydınlatmalı sektör anahtarı 3 anahtar konumu LCR 2X60DEG, V konum mandalı tutucu yeşil ile aydınlatılmıştır | 528 | 10 | https://mall.industry.siemens.com/mall/tr/tr/Catalog/Product/3SB6061-2AL40-0YA0 | LİSTE DIŞI | CP | Yağmur Yağ
3SB6061-2AL50-0YA0 | Aktüatör topuzu, LCR 22 mm metal parlak yuvarlak aydınlatmalı sektör anahtarı 3 anahtar konumu LCR 2X60DEG, V konum mandalı tutucu mavi ile aydınlatılmıştır | 528 | 10 | https://mall.industry.siemens.com/mall/tr/tr/Catalog/Product/3SB6061-2AL50-0YA0 | LİSTE DIŞI | CP | Yağmur Yağ
3SB6061-2AL60-0YA0 | Aktüatör düğmesi, LCR 22 mm metal parlak yuvarlak aydınlatmalı sektör anahtarı 3 anahtar konumu LCR 2X60DEG, V konum mandalı tutucu beyaz ile aydınlatılmıştır | 528 | 10 | https://mall.industry.siemens.com/mall/tr/tr/Catalog/Product/3SB6061-2AL60-0YA0 | LİSTE DIŞI | CP | Yağmur Yağ
3SB6061-2AM20-0YA0 | Aktüatör düğmesi, L>CC<R 2X60DEG, V konumlu anlık kontak tipi, tutucu kırmızı ile aydınlatılır | 528 | 10 | https://mall.industry.siemens.com/mall/tr/tr/Catalog/Product/3SB6061-2AM20-0YA0 | LİSTE DIŞI | CP | Yağmur Yağ
3SB6061-2AM30-0YA0 | Aktüatör düğmesi, L>CC<R 2X60DEG, V konumu anlık kontak tipi, tutucu sarı ile aydınlatılır | 528 | 10 | https://mall.industry.siemens.com/mall/tr/tr/Catalog/Product/3SB6061-2AM30-0YA0 | LİSTE DIŞI | CP | Yağmur Yağ
3SB6061-2AM40-0YA0 | Aktüatör düğmesi, L>CC<R 2X60DEG, V konumu anlık kontak tipi, tutucu yeşil ile aydınlatılır | 528 | 10 | https://mall.industry.siemens.com/mall/tr/tr/Catalog/Product/3SB6061-2AM40-0YA0 | LİSTE DIŞI | CP | Yağmur Yağ
3SB6061-2AM50-0YA0 | Aktüatör düğmesi, L>CC<R 2X60DEG, V konumu anlık kontak tipi, tutucu mavi ile aydınlatılır | 528 | 10 | https://mall.industry.siemens.com/mall/tr/tr/Catalog/Product/3SB6061-2AM50-0YA0 | LİSTE DIŞI | CP | Yağmur Yağ
3SB6061-2AM60-0YA0 | Aktüatör düğmesi, L>CC<R 2X60DEG, V konumu anlık kontak tipi, tutucu beyaz ile aydınlatılmış | 528 | 10 | https://mall.industry.siemens.com/mall/tr/tr/Catalog/Product/3SB6061-2AM60-0YA0 | LİSTE DIŞI | CP | Yağmur Yağ
3SB6061-2AN20-0YA0 | Aktüatör düğmesi, LC<R 22 mm metal parlak yuvarlak aydınlatmalı sektör anahtarı 3 anahtar konumu LC<R 2X60DEG, V konumu sağ momen.,le.latch.cont.type tutucu kırmızı ile aydınlatılmış | 528 | 10 | https://mall.industry.siemens.com/mall/tr/tr/Catalog/Product/3SB6061-2AN20-0YA0 | LİSTE DIŞI | CP | Yağmur Yağ
3SB6061-2AN30-0YA0 | Aktüatör düğmesi, LC<R 22 mm metal parlak yuvarlak aydınlatmalı sektör anahtarı 3 anahtar konumu LC<R 2X60DEG, V konumu sağ momen.,le.latch.cont.type tutucu sarı ile aydınlatılmış | 528 | 10 | https://mall.industry.siemens.com/mall/tr/tr/Catalog/Product/3SB6061-2AN30-0YA0 | LİSTE DIŞI | CP | Yağmur Yağ
3SB6061-2AN40-0YA0 | Aktüatör topuzu, LC<R 22 mm metal parlak yuvarlak aydınlatmalı sektör anahtarı 3 anahtar konumu LC<R 2X60DEG, V konumu sağ momen.,le.latch.cont.type tutucu yeşil ile aydınlatılmış | 528 | 10 | https://mall.industry.siemens.com/mall/tr/tr/Catalog/Product/3SB6061-2AN40-0YA0 | LİSTE DIŞI | CP | Yağmur Yağ
3SB6061-2AN50-0YA0 | Aktüatör düğmesi, LC<R 22 mm metal parlak yuvarlak aydınlatmalı sektör anahtarı 3 anahtar konumu LC<R 2X60DEG, V konumu sağ momen.,le.latch.cont.type tutucu mavi ile aydınlatılmış | 528 | 10 | https://mall.industry.siemens.com/mall/tr/tr/Catalog/Product/3SB6061-2AN50-0YA0 | LİSTE DIŞI | CP | Yağmur Yağ
3SB6061-2AN60-0YA0 | Aktüatör topuzu, LC<R 22 mm metal parlak yuvarlak aydınlatmalı sektör anahtarı 3 anahtar konumu LC<R 2X60DEG, V konumu sağ momen.,le.latch.cont.type tutucu beyaz ile aydınlatılmış | 528 | 10 | https://mall.industry.siemens.com/mall/tr/tr/Catalog/Product/3SB6061-2AN60-0YA0 | LİSTE DIŞI | CP | Yağmur Yağ
3SB6061-2AP20-0YA0 | Aktüatör düğmesi, L>C - R 22 mm metal parlak yuvarlak aydınlatmalı sektör anahtarı 3 anahtar konumu L>C-R 2X60DEG, V konumu sağ mandalı, le.momen.cont.type tutucu kırmızı ile aydınlatılmış | 528 | 10 | https://mall.industry.siemens.com/mall/tr/tr/Catalog/Product/3SB6061-2AP20-0YA0 | LİSTE DIŞI | CP | Yağmur Yağ
3SB6061-2AP30-0YA0 | Aktüatör düğmesi, L>C - R 22 mm metal parlak yuvarlak aydınlatmalı sektör anahtarı 3 anahtar konumu L>CR 2X60DEG, V konumu sağ mandalı, le.momen.cont.type tutucu sarı ile aydınlatılmış | 528 | 10 | https://mall.industry.siemens.com/mall/tr/tr/Catalog/Product/3SB6061-2AP30-0YA0 | LİSTE DIŞI | CP | Yağmur Yağ
3SB6061-2AP40-0YA0 | Aktüatör düğmesi, L>C--R 22 mm metal parlak yuvarlak aydınlatmalı sektör anahtarı 3 anahtar konumu L>C-R 2X60DEG, V konumu sağ mandalı, le.momen.cont.type tutucu yeşil ile aydınlatılmış | 528 | 10 | https://mall.industry.siemens.com/mall/tr/tr/Catalog/Product/3SB6061-2AP40-0YA0 | LİSTE DIŞI | CP | Yağmur Yağ
3SB6061-2AP50-0YA0 | Aktüatör düğmesi, L>C - R 22 mm metal parlak yuvarlak aydınlatmalı sektör anahtarı 3 anahtar konumu L>C-R 2X60DEG, V konumu sağ mandalı, le.momen.cont.type tutucu mavi ile aydınlatılmış | 528 | 10 | https://mall.industry.siemens.com/mall/tr/tr/Catalog/Product/3SB6061-2AP50-0YA0 | LİSTE DIŞI | CP | Yağmur Yağ
3SB6061-2AP60-0YA0 | Aktüatör düğmesi, L>C - R 22 mm metal parlak yuvarlak aydınlatmalı sektör anahtarı 3 anahtar konumu L>C-R 2X60DEG, V konumu sağ mandalı, le.momen.cont.type tutucu beyaz ile aydınlatılmış | 528 | 10 | https://mall.industry.siemens.com/mall/tr/tr/Catalog/Product/3SB6061-2AP60-0YA0 | LİSTE DIŞI | CP | Yağmur Yağ
3SB6061-2BA20-0YA0 | Aktüatör uzun düğme, L-R 22 mm metal parlak yuvarlak uzun düğme, seçici anahtar 2 anahtar konumu LR 90DEG, tutucu kırmızı ile aydınlatılan V konum mandalı | 545 | 10 | https://mall.industry.siemens.com/mall/tr/tr/Catalog/Product/3SB6061-2BA20-0YA0 | LİSTE DIŞI | CP | Yağmur Yağ
3SB6061-2BA30-0YA0 | Aktüatör uzun düğmesi, L-R 22 mm metal parlak yuvarlak uzun düğme, seçici anahtar 2 anahtar konumu LR 90DEG, tutucu sarı ile aydınlatılan V konumu mandalı | 545 | 10 | https://mall.industry.siemens.com/mall/tr/tr/Catalog/Product/3SB6061-2BA30-0YA0 | LİSTE DIŞI | CP | Yağmur Yağ
3SB6061-2BA40-0YA0 | Aktüatör uzun düğme, L-R 22 mm metal parlak yuvarlak uzun düğme, seçici anahtar 2 anahtar konumu LR 90DEG, tutucu yeşil ile aydınlatılan V konum mandalı | 545 | 10 | https://mall.industry.siemens.com/mall/tr/tr/Catalog/Product/3SB6061-2BA40-0YA0 | LİSTE DIŞI | CP | Yağmur Yağ
3SB6061-2BA50-0YA0 | Aktüatör uzun düğmesi, L-R 22 mm metal parlak yuvarlak uzun düğme, seçici anahtar 2 anahtar konumu LR 90DEG, tutucu mavi ile aydınlatılan V konumu mandalı | 545 | 10 | https://mall.industry.siemens.com/mall/tr/tr/Catalog/Product/3SB6061-2BA50-0YA0 | LİSTE DIŞI | CP | Yağmur Yağ
3SB6061-2BA60-0YA0 | Aktüatör uzun düğmesi, L-R 22 mm metal parlak yuvarlak uzun düğme, seçici anahtar 2 anahtar konumu LR 90DEG, tutucu beyaz ile aydınlatılmış V konumu mandalı | 545 | 10 | https://mall.industry.siemens.com/mall/tr/tr/Catalog/Product/3SB6061-2BA60-0YA0 | LİSTE DIŞI | CP | Yağmur Yağ
3SB6061-2BB20-0YA0 | Aktüatör uzun düğmesi, L<R 22 mm metal parlak yuvarlak uzun düğme, seçici anahtar 2 anahtar konumu L<R 90DEG, V konumu anlık kontak tipi, tutucu kırmızı ile aydınlatılır | 545 | 10 | https://mall.industry.siemens.com/mall/tr/tr/Catalog/Product/3SB6061-2BB20-0YA0 | LİSTE DIŞI | CP | Yağmur Yağ
3SB6061-2BB30-0YA0 | Aktüatör uzun topuzu, L<R 22 mm metal parlak yuvarlak uzun düğme, seçici anahtar 2 anahtar konumu L<R 90DEG, V konumu anlık kontak tipi, tutucu sarı ile aydınlatılır | 545 | 10 | https://mall.industry.siemens.com/mall/tr/tr/Catalog/Product/3SB6061-2BB30-0YA0 | LİSTE DIŞI | CP | Yağmur Yağ
3SB6061-2BB40-0YA0 | Aktüatör uzun topuzu, L<R 22 mm metal parlak yuvarlak uzun düğme, seçici anahtar 2 anahtar konumu L<R 90DEG, V konumu anlık kontak tipi, tutucu yeşil ile aydınlatılır | 545 | 10 | https://mall.industry.siemens.com/mall/tr/tr/Catalog/Product/3SB6061-2BB40-0YA0 | LİSTE DIŞI | CP | Yağmur Yağ
3SB6061-2BB50-0YA0 | Aktüatör uzun topuzu, L<R 22 mm metal parlak yuvarlak uzun düğme, seçici anahtar 2 anahtar konumu L<R 90DEG, V konumu anlık kontak tipi, tutucu mavi ile aydınlatılır | 545 | 10 | https://mall.industry.siemens.com/mall/tr/tr/Catalog/Product/3SB6061-2BB50-0YA0 | LİSTE DIŞI | CP | Yağmur Yağ
3SB6061-2BB60-0YA0 | Aktüatör uzun topuzu, L<R 22 mm metal parlak yuvarlak uzun düğme, seçici anahtar 2 anahtar konumu L<R 90DEG, V konumu anlık kontak tipi, tutucu beyaz ile aydınlatılır | 545 | 10 | https://mall.industry.siemens.com/mall/tr/tr/Catalog/Product/3SB6061-2BB60-0YA0 | LİSTE DIŞI | CP | Yağmur Yağ
3SB6061-2BL20-0YA0 | Aktüatör uzun topuzu, LCR 22 mm metal parlak yuvarlak uzun düğme, seçici anahtar 3 anahtar konumu LCR 2X60DEG, tutucu kırmızı ile aydınlatılmış V konum mandalı | 545 | 10 | https://mall.industry.siemens.com/mall/tr/tr/Catalog/Product/3SB6061-2BL20-0YA0 | LİSTE DIŞI | CP | Yağmur Yağ
3SB6061-2BL30-0YA0 | Aktüatör uzun topuzu, LCR 22 mm metal parlak yuvarlak uzun düğme, seçici anahtar 3 anahtar konumu LCR 2X60DEG, tutucu sarı ile aydınlatılmış V konum mandalı | 545 | 10 | https://mall.industry.siemens.com/mall/tr/tr/Catalog/Product/3SB6061-2BL30-0YA0 | LİSTE DIŞI | CP | Yağmur Yağ
3SB6061-2BL40-0YA0 | Aktüatör uzun düğmesi, LCR 22 mm metal parlak yuvarlak uzun düğme, seçici anahtar 3 anahtar konumu LCR 2X60DEG, tutucu yeşil ile aydınlatılmış V konumu mandalı | 545 | 10 | https://mall.industry.siemens.com/mall/tr/tr/Catalog/Product/3SB6061-2BL40-0YA0 | LİSTE DIŞI | CP | Yağmur Yağ
3SB6061-2BL50-0YA0 | Aktüatör uzun düğmesi, LCR 22 mm metal parlak yuvarlak uzun düğme, seçici anahtar 3 anahtar konumu LCR 2X60DEG, tutucu mavi ile aydınlatılmış V konumu mandalı | 545 | 10 | https://mall.industry.siemens.com/mall/tr/tr/Catalog/Product/3SB6061-2BL50-0YA0 | LİSTE DIŞI | CP | Yağmur Yağ
3SB6061-2BL60-0YA0 | Aktüatör uzun topuzu, LCR 22 mm metal parlak yuvarlak uzun düğme, seçici anahtar 3 anahtar konumu LCR 2X60DEG, tutucu beyaz ile aydınlatılmış V konum mandalı | 545 | 10 | https://mall.industry.siemens.com/mall/tr/tr/Catalog/Product/3SB6061-2BL60-0YA0 | LİSTE DIŞI | CP | Yağmur Yağ
3SB6061-2BM20-0YA0 | Aktüatör uzun düğme, L>CC<R 2X60DEG, V konumu anlık kontak tipi, tutucu kırmızı ile aydınlatılır | 545 | 10 | https://mall.industry.siemens.com/mall/tr/tr/Catalog/Product/3SB6061-2BM20-0YA0 | LİSTE DIŞI | CP | Yağmur Yağ
3SB6061-2BM30-0YA0 | Aktüatör uzun topuzu, L>CC<R 2X60DEG, V konumu anlık kontak tipi, tutucu sarı ile aydınlatılmış | 545 | 10 | https://mall.industry.siemens.com/mall/tr/tr/Catalog/Product/3SB6061-2BM30-0YA0 | LİSTE DIŞI | CP | Yağmur Yağ
3SB6061-2BM40-0YA0 | Aktüatör uzun topuzu, L>CC<R 2X60DEG, V konumu anlık kontak tipi, tutucu yeşil ile aydınlatılır | 545 | 10 | https://mall.industry.siemens.com/mall/tr/tr/Catalog/Product/3SB6061-2BM40-0YA0 | LİSTE DIŞI | CP | Yağmur Yağ
3SB6061-2BM50-0YA0 | Aktüatör uzun topuzu, L>CC<R 2X60DEG, V konumu anlık kontak tipi, tutucu mavi ile aydınlatılmış | 545 | 10 | https://mall.industry.siemens.com/mall/tr/tr/Catalog/Product/3SB6061-2BM50-0YA0 | LİSTE DIŞI | CP | Yağmur Yağ
3SB6061-2BM60-0YA0 | Aktüatör uzun topuzu, L>CC<R 2X60DEG, V konumu anlık kontak tipi, tutucu beyaz ile aydınlatılır | 545 | 10 | https://mall.industry.siemens.com/mall/tr/tr/Catalog/Product/3SB6061-2BM60-0YA0 | LİSTE DIŞI | CP | Yağmur Yağ
3SB6061-2BN20-0YA0 | Aktüatör uzun düğme, LC<R 22 mm metal parlak yuvarlak uzun düğme, seçici anahtar 3 anahtar konumu LC<R 2X60DEG, V konumu sağ momen.,le.latch.cont.type tutucu kırmızı ile aydınlatılmış | 545 | 10 | https://mall.industry.siemens.com/mall/tr/tr/Catalog/Product/3SB6061-2BN20-0YA0 | LİSTE DIŞI | CP | Yağmur Yağ
3SB6061-2BN30-0YA0 | Aktüatör uzun düğme, LC<R 22 mm metal parlak yuvarlak uzun düğme, seçici anahtar 3 anahtar konumu LC<R 2X60DEG, V konumu sağ momen.,le.latch.cont.type tutucu sarı ile aydınlatılmış | 545 | 10 | https://mall.industry.siemens.com/mall/tr/tr/Catalog/Product/3SB6061-2BN30-0YA0 | LİSTE DIŞI | CP | Yağmur Yağ
3SB6061-2BN40-0YA0 | Aktüatör uzun topuzu, LC<R 22 mm metal parlak yuvarlak uzun düğme, seçici anahtar 3 anahtar konumu LC<R 2X60DEG, V konumu sağ momen.,le.latch.cont.type tutucu yeşil ile aydınlatılmış | 545 | 10 | https://mall.industry.siemens.com/mall/tr/tr/Catalog/Product/3SB6061-2BN40-0YA0 | LİSTE DIŞI | CP | Yağmur Yağ
3SB6061-2BN50-0YA0 | Aktüatör uzun düğmesi, LC<R 22 mm metal parlak yuvarlak uzun düğme, seçici anahtar 3 anahtar konumu LC<R 2X60DEG, V konumu sağ momen.,le.latch.cont.type tutucu mavi ile aydınlatılmış | 545 | 10 | https://mall.industry.siemens.com/mall/tr/tr/Catalog/Product/3SB6061-2BN50-0YA0 | LİSTE DIŞI | CP | Yağmur Yağ
3SB6061-2BN60-0YA0 | Aktüatör uzun düğmesi, LC<R 22 mm metal parlak yuvarlak uzun düğme, seçici anahtar 3 anahtar konumu LC<R 2X60DEG, V konumu sağ momen.,le.latch.cont.type tutucu beyaz ile aydınlatılmış | 545 | 10 | https://mall.industry.siemens.com/mall/tr/tr/Catalog/Product/3SB6061-2BN60-0YA0 | LİSTE DIŞI | CP | Yağmur Yağ
3SB6061-2BP20-0YA0 | Aktüatör uzun düğme, L>C - R 22 mm metal parlak yuvarlak uzun düğme, seçici anahtar 3 anahtar konumu L>CR 2X60DEG, V konumu sağ mandalı, le.momen.cont.type tutucu kırmızı ile aydınlatılmış | 545 | 10 | https://mall.industry.siemens.com/mall/tr/tr/Catalog/Product/3SB6061-2BP20-0YA0 | LİSTE DIŞI | CP | Yağmur Yağ
3SB6061-2BP30-0YA0 | Aktüatör uzun düğme, L>C - R 22 mm metal parlak yuvarlak uzun düğme, seçici anahtar 3 anahtar konumu L>CR 2X60DEG, V konumu sağ mandalı, le.momen.cont.type tutucu sarı ile aydınlatılmış | 545 | 10 | https://mall.industry.siemens.com/mall/tr/tr/Catalog/Product/3SB6061-2BP30-0YA0 | LİSTE DIŞI | CP | Yağmur Yağ
3SB6061-2BP40-0YA0 | Aktüatör uzun topuzu, L>C--R 22 mm metal parlak yuvarlak uzun düğme, seçici anahtar 3 anahtar konumu L>C-R 2X60DEG, V konumu sağ mandalı, le.momen.cont.type tutucu yeşil ile aydınlatılmış | 545 | 10 | https://mall.industry.siemens.com/mall/tr/tr/Catalog/Product/3SB6061-2BP40-0YA0 | LİSTE DIŞI | CP | Yağmur Yağ
3SB6061-2BP50-0YA0 | Aktüatör uzun düğme, L>C - R 22 mm metal parlak yuvarlak uzun düğme, seçici anahtar 3 anahtar konumu L>CR 2X60DEG, V konumu sağ mandalı, le.momen.cont.type tutucu mavi ile aydınlatılmış | 545 | 10 | https://mall.industry.siemens.com/mall/tr/tr/Catalog/Product/3SB6061-2BP50-0YA0 | LİSTE DIŞI | CP | Yağmur Yağ
3SB6061-2BP60-0YA0 | Aktüatör uzun düğme, L>C - R 22 mm metal parlak yuvarlak uzun düğme, seçici anahtar 3 anahtar konumu L>CR 2X60DEG, V konumu sağ mandalı, le.momen.cont.type tutucu beyaz ile aydınlatılmış | 545 | 10 | https://mall.industry.siemens.com/mall/tr/tr/Catalog/Product/3SB6061-2BP60-0YA0 | LİSTE DIŞI | CP | Yağmur Yağ
3SB6061-3AA24-0YK0 | Aktüatör ikiz buton 22 mm metal parlak yuvarlak aydınlatmalı ikiz buton, düz ve yükseltilmiş püsküllü buton, anlık tutucu yeşil-kırmızı yazıt: I; kırmızı: O | 730 | 10 | https://mall.industry.siemens.com/mall/tr/tr/Catalog/Product/3SB6061-3AA24-0YK0 | LİSTE DIŞI | CP | Yağmur Yağ
3SB6110-0AB10-1BA0 | Komple Yay Dönüşlü Butonlar Plastik Siyah 1NO | 362 | 10 | https://mall.industry.siemens.com/mall/tr/tr/Catalog/Product/3SB6110-0AB10-1BA0 |  | CP | Yağmur Yağ
3SB6110-0AB10-1CA0 | Komple Yay Dönüşlü Butonlar Plastik Siyah 1NC | 362 | 10 | https://mall.industry.siemens.com/mall/tr/tr/Catalog/Product/3SB6110-0AB10-1CA0 |  | CP | Yağmur Yağ
3SB6110-0AB20-1CA0 | Komple Yay Dönüşlü Butonlar Plastik Kırmızı 1NC | 362 | 1 | https://mall.industry.siemens.com/mall/tr/tr/Catalog/Product/3SB6110-0AB20-1CA0 |  | CP | Yağmur Yağ
3SB6110-0AB30-1BA0 | Komple Yay Dönüşlü Butonlar Plastik Sarı 1NO | 362 | 1 | https://mall.industry.siemens.com/mall/tr/tr/Catalog/Product/3SB6110-0AB30-1BA0 |  | CP | Yağmur Yağ
3SB6110-0AB40-1BA0 | Komple Yay Dönüşlü Butonlar Plastik Yeşil 1NO | 362 | 1 | https://mall.industry.siemens.com/mall/tr/tr/Catalog/Product/3SB6110-0AB40-1BA0 |  | CP | Yağmur Yağ
3SB6110-0AB50-1BA0 | Komple Yay Dönüşlü Butonlar Plastik Mavi 1NO | 362 | 1 | https://mall.industry.siemens.com/mall/tr/tr/Catalog/Product/3SB6110-0AB50-1BA0 |  | CP | Yağmur Yağ
3SB6110-0AB60-1BA0 | Komple Yay Dönüşlü Butonlar Plastik Beyaz 1NO | 362 | 10 | https://mall.industry.siemens.com/mall/tr/tr/Catalog/Product/3SB6110-0AB60-1BA0 |  | CP | Yağmur Yağ
3SB6110-1BC10-1BA0 | Komple ünite kombinasyonu 22 mm plastik siyah yuvarlak mantar butonu 40 MM ışıksız anlık kontak tipi, tutucu vidalı terminalli, 1 NO siyah | 503 | 10 | https://mall.industry.siemens.com/mall/tr/tr/Catalog/Product/3SB6110-1BC10-1BA0 | LİSTE DIŞI | CP | Yağmur Yağ
3SB6110-1BC10-1CA0 | Komple ünite kombinasyonu 22 mm plastik siyah yuvarlak mantar butonu 40 MM ışıksız anlık kontak tipi, tutucu vidalı terminalli, 1 NC siyah | 503 | 10 | https://mall.industry.siemens.com/mall/tr/tr/Catalog/Product/3SB6110-1BC10-1CA0 | LİSTE DIŞI | CP | Yağmur Yağ
3SB6110-1BC20-1CA0 | Komple ünite kombinasyonu 22 mm plastik siyah yuvarlak mantar butonu 40 MM ışıksız anlık kontak tipi, tutucu vidalı terminalli, 1 NC kırmızı | 503 | 1 | https://mall.industry.siemens.com/mall/tr/tr/Catalog/Product/3SB6110-1BC20-1CA0 | LİSTE DIŞI | CP | Yağmur Yağ
3SB6110-1BC30-1BA0 | Komple ünite kombinasyonu 22 mm plastik siyah yuvarlak mantar butonu 40 MM ışıksız anlık kontak tipi, tutucu vidalı terminalli, 1 NO sarı | 503 | 10 | https://mall.industry.siemens.com/mall/tr/tr/Catalog/Product/3SB6110-1BC30-1BA0 | LİSTE DIŞI | CP | Yağmur Yağ
3SB6110-1BC40-1BA0 | Komple ünite kombinasyonu 22 mm plastik siyah yuvarlak mantar butonu 40 MM ışıksız anlık kontak tipi, tutucu vidalı terminalli, 1 NO yeşil | 503 | 10 | https://mall.industry.siemens.com/mall/tr/tr/Catalog/Product/3SB6110-1BC40-1BA0 | LİSTE DIŞI | CP | Yağmur Yağ
3SB6110-1BC50-1BA0 | Komple ünite kombinasyonu 22 mm plastik siyah yuvarlak mantar butonu 40 MM ışıksız anlık kontak tipi, tutucu vidalı terminalli, 1 NO mavi | 503 | 10 | https://mall.industry.siemens.com/mall/tr/tr/Catalog/Product/3SB6110-1BC50-1BA0 | LİSTE DIŞI | CP | Yağmur Yağ
3SB6110-1BC60-1BA0 | Komple ünite kombinasyonu 22 mm plastik siyah yuvarlak mantar butonu 40 MM ışıksız anlık kontak tipi, tutucu vidalı terminalli, 1 NO beyaz | 503 | 10 | https://mall.industry.siemens.com/mall/tr/tr/Catalog/Product/3SB6110-1BC60-1BA0 | LİSTE DIŞI | CP | Yağmur Yağ
3SB6110-1HA20-1CA0 | Komple Acil Stop Mantar Butonlar Plastik Çek Kur 1NC | 694 | 10 | https://mall.industry.siemens.com/mall/tr/tr/Catalog/Product/3SB6110-1HA20-1CA0 |  | CP | Yağmur Yağ
3SB6110-1HB20-1CA0 | Komple Acil Stop Mantar Butonlar Plastik Çevir Kur 1NC | 694 | 1 | https://mall.industry.siemens.com/mall/tr/tr/Catalog/Product/3SB6110-1HB20-1CA0 |  | CP | Yağmur Yağ
3SB6110-1HD20-1CA0 | Komple Acil Stop Mantar Butonlar Plastik Anahtarlı 1NC | 1199 | 10 | https://mall.industry.siemens.com/mall/tr/tr/Catalog/Product/3SB6110-1HD20-1CA0 |  | CP | Yağmur Yağ
3SB6110-2AA10-1BA0 | Komple Mandal Butonlar Plastik Kalıcı 0-1 1NO | 485 | 1 | https://mall.industry.siemens.com/mall/tr/tr/Catalog/Product/3SB6110-2AA10-1BA0 |  | CP | Yağmur Yağ
3SB6110-2AL10-1NA0 | Komple Mandal Butonlar Plastik Kalıcı 1-0-2 1NO/1NO | 615 | 1 | https://mall.industry.siemens.com/mall/tr/tr/Catalog/Product/3SB6110-2AL10-1NA0 |  | CP | Yağmur Yağ
3SB6110-2AM10-1NA0 | Komple ünite kombinasyonu 22 mm plastik siyah yuvarlak seçici anahtar 3 anahtar konumu L>C<R 2X60DEG, V konumu anlık kontak tipi, tutucu vidalı terminalli ışıksız, 2 NO siyah | 615 | 10 | https://mall.industry.siemens.com/mall/tr/tr/Catalog/Product/3SB6110-2AM10-1NA0 | LİSTE DIŞI | CP | Yağmur Yağ
3SB6110-2AN10-1NA0 | Komple ünite kombinasyonu 22 mm plastik siyah yuvarlak seçici anahtar 3 anahtar konumu LC<R 2X60DEG, V konumu sağ momen.,le.latch.cont.type ışıksız, tutucu vidalı terminalli, 2 NO siyah | 615 | 10 | https://mall.industry.siemens.com/mall/tr/tr/Catalog/Product/3SB6110-2AN10-1NA0 | LİSTE DIŞI | CP | Yağmur Yağ
3SB6110-2AP10-1NA0 | Komple ünite kombinasyonu 22 mm plastik siyah yuvarlak seçici anahtar 3 anahtar konumu L>C-R 2X60DEG, V konumu sağ mandal, le.momen.cont.type ışıksız, tutucu vidalı terminalli, 2 NO siyah | 615 | 10 | https://mall.industry.siemens.com/mall/tr/tr/Catalog/Product/3SB6110-2AP10-1NA0 | LİSTE DIŞI | CP | Yağmur Yağ
3SB6110-3AA24-1MK0 | Komple İkiz Butonlar Plastik 1NO/1NC | 917 | 1 | https://mall.industry.siemens.com/mall/tr/tr/Catalog/Product/3SB6110-3AA24-1MK0 |  | CP | Yağmur Yağ
3SB6110-4AA01-1BA0 | Komple ünite kombinasyonu 22 mm plastik siyah yuvarlak anahtar seçici anahtar 2 anahtar konumu KL-R 2 tuşlu 90DEG, V konumu mandallama çıkarma konumu sol tutucu vidalı terminalli, 1 NO | 917 | 1 | https://mall.industry.siemens.com/mall/tr/tr/Catalog/Product/3SB6110-4AA01-1BA0 | LİSTE DIŞI | CP | Yağmur Yağ
3SB6110-4AA11-1BA0 | Komple Kilitli Mandal Butonlar Plastik Kalıcı 0-1 1NO | 917 | 10 | https://mall.industry.siemens.com/mall/tr/tr/Catalog/Product/3SB6110-4AA11-1BA0 |  | CP | Yağmur Yağ
3SB6110-4AA21-1BA0 | Komple ünite kombinasyonu 22 mm plastik siyah yuvarlak anahtar seçici anahtar 2 anahtar konumu L-KR 2 tuşlu 90DEG, V konumu mandallama çıkarma konumu sağ tutucu vidalı terminalli, 1 NO | 917 | 10 | https://mall.industry.siemens.com/mall/tr/tr/Catalog/Product/3SB6110-4AA21-1BA0 | LİSTE DIŞI | CP | Yağmur Yağ
3SB6110-4AL01-1NA0 | Komple ünite kombinasyonu 22 mm plastik siyah yuvarlak anahtar seçici anahtar 3 anahtar konumu L-KC-R, 2 tuşlu 2X60DEG, V konumu mandallama çıkarma konumu tutucu vidalı terminalli merkez, 2 NO | 1199 | 10 | https://mall.industry.siemens.com/mall/tr/tr/Catalog/Product/3SB6110-4AL01-1NA0 | LİSTE DIŞI | CP | Yağmur Yağ
3SB6110-4AL11-1NA0 | Komple Kilitli Mandal Butonlar Plastik Kalıcı 1-0-2 1NO/1NO | 1199 | 10 | https://mall.industry.siemens.com/mall/tr/tr/Catalog/Product/3SB6110-4AL11-1NA0 |  | CP | Yağmur Yağ
3SB6110-4AM01-1NA0 | Komple ünite kombinasyonu 22 mm plastik siyah yuvarlak anahtar seçici anahtar 3 anahtar konumu L>KC<R 2 tuşlu 2X60DEG, V konumu anlık kontak tipi çıkarma konumu tutucu vidalı terminalli merkez, 2 NO | 1199 | 10 | https://mall.industry.siemens.com/mall/tr/tr/Catalog/Product/3SB6110-4AM01-1NA0 | LİSTE DIŞI | CP | Yağmur Yağ
3SB6113-0DB20-1CA0 | Komple Işıklı Yay Dönüşlü LED’li Butonlar Plastik Kırmızı 24 V AC/DC | 615 | 1 | https://mall.industry.siemens.com/mall/tr/tr/Catalog/Product/3SB6113-0DB20-1CA0 |  | CP | Yağmur Yağ
3SB6113-0DB30-1BA0 | Komple Işıklı Yay Dönüşlü LED’li Butonlar Plastik Sarı 24 V AC/DC | 615 | 1 | https://mall.industry.siemens.com/mall/tr/tr/Catalog/Product/3SB6113-0DB30-1BA0 |  | CP | Yağmur Yağ
3SB6113-0DB40-1BA0 | Komple Işıklı Yay Dönüşlü LED’li Butonlar Plastik Yeşil 24 V AC/DC | 615 | 1 | https://mall.industry.siemens.com/mall/tr/tr/Catalog/Product/3SB6113-0DB40-1BA0 |  | CP | Yağmur Yağ
3SB6113-0DB50-1BA0 | Komple Işıklı Yay Dönüşlü LED’li Butonlar Plastik Mavi 24 V AC/DC | 615 | 1 | https://mall.industry.siemens.com/mall/tr/tr/Catalog/Product/3SB6113-0DB50-1BA0 |  | CP | Yağmur Yağ
3SB6113-0DB60-1BA0 | Komple Işıklı Yay Dönüşlü LED’li Butonlar Plastik Beyaz 24 V AC/DC | 615 | 10 | https://mall.industry.siemens.com/mall/tr/tr/Catalog/Product/3SB6113-0DB60-1BA0 |  | CP | Yağmur Yağ
3SB6113-3CA24-1MK0 | Komple ünite kombinasyonu 22 mm plastik siyah yuvarlak aydınlatmalı TWIN basma düğmesi, düz ve yükseltilmiş düğme düğmeleri ile anlık wi. integ. LED, 24V AC/DC, beyaz vidalı terminal, 1 NO + 1 NC, tutucu yeşil-kırmızı yazıtlı yeşil: I; kırmızı: O | 1250 | 1 | https://mall.industry.siemens.com/mall/tr/tr/Catalog/Product/3SB6113-3CA24-1MK0 | LİSTE DIŞI | CP | Yağmur Yağ
3SB6115-0DB20-1CA0 | Komple Işıklı Yay Dönüşlü LED’li Butonlar Plastik Kırmızı 110 V AC/DC | 794 | 10 | https://mall.industry.siemens.com/mall/tr/tr/Catalog/Product/3SB6115-0DB20-1CA0 |  | CP | Yağmur Yağ
3SB6115-0DB30-1BA0 | Komple Işıklı Yay Dönüşlü LED’li Butonlar Plastik Sarı 110 V AC/DC | 794 | 10 | https://mall.industry.siemens.com/mall/tr/tr/Catalog/Product/3SB6115-0DB30-1BA0 |  | CP | Yağmur Yağ
3SB6115-0DB40-1BA0 | Komple Işıklı Yay Dönüşlü LED’li Butonlar Plastik Yeşil 110 V AC/DC | 794 | 10 | https://mall.industry.siemens.com/mall/tr/tr/Catalog/Product/3SB6115-0DB40-1BA0 |  | CP | Yağmur Yağ
3SB6115-0DB50-1BA0 | Komple Işıklı Yay Dönüşlü LED’li Butonlar Plastik Mavi 110 V AC/DC | 794 | 10 | https://mall.industry.siemens.com/mall/tr/tr/Catalog/Product/3SB6115-0DB50-1BA0 |  | CP | Yağmur Yağ
3SB6115-0DB60-1BA0 | Komple Işıklı Yay Dönüşlü LED’li Butonlar Plastik Beyaz 110 V AC/DC | 794 | 10 | https://mall.industry.siemens.com/mall/tr/tr/Catalog/Product/3SB6115-0DB60-1BA0 |  | CP | Yağmur Yağ
3SB6115-3CA24-1MK0 | Komple ünite kombinasyonu 22 mm plastik siyah yuvarlak aydınlatmalı ikiz buton, düz ve yükseltilmiş püsküllü buton, anlık wi. integ. LED, 110V AC / DC, beyaz vidalı terminal, 1 NO + 1 NC, tutucu yeşil-kırmızı yazı yeşil: I; kırmızı: O | 1250 | 10 | https://mall.industry.siemens.com/mall/tr/tr/Catalog/Product/3SB6115-3CA24-1MK0 | LİSTE DIŞI | CP | Yağmur Yağ
3SB6116-0DB20-1CA0 | Komple Işıklı Yay Dönüşlü LED’li Butonlar Plastik Kırmızı 230 V AC | 794 | 1 | https://mall.industry.siemens.com/mall/tr/tr/Catalog/Product/3SB6116-0DB20-1CA0 |  | CP | Yağmur Yağ
3SB6116-0DB30-1BA0 | Komple Işıklı Yay Dönüşlü LED’li Butonlar Plastik Sarı 230 V AC | 794 | 1 | https://mall.industry.siemens.com/mall/tr/tr/Catalog/Product/3SB6116-0DB30-1BA0 |  | CP | Yağmur Yağ
3SB6116-0DB40-1BA0 | Komple Işıklı Yay Dönüşlü LED’li Butonlar Plastik Yeşil 230 V AC | 794 | 1 | https://mall.industry.siemens.com/mall/tr/tr/Catalog/Product/3SB6116-0DB40-1BA0 |  | CP | Yağmur Yağ
3SB6116-0DB50-1BA0 | Komple Işıklı Yay Dönüşlü LED’li Butonlar Plastik Mavi 230 V AC | 794 | 10 | https://mall.industry.siemens.com/mall/tr/tr/Catalog/Product/3SB6116-0DB50-1BA0 |  | CP | Yağmur Yağ
3SB6116-0DB60-1BA0 | Komple Işıklı Yay Dönüşlü LED’li Butonlar Plastik Beyaz 230 V AC | 794 | 10 | https://mall.industry.siemens.com/mall/tr/tr/Catalog/Product/3SB6116-0DB60-1BA0 |  | CP | Yağmur Yağ
3SB6116-3CA24-1MK0 | Komple ünite kombinasyonu 22 mm plastik siyah yuvarlak aydınlatmalı ikiz butonlu, düz ve yükseltilmiş düğmeler ile anlık integ. LED, 220V AC, beyaz vidalı terminal, 1 NO + 1 NC tutuculu yeşil-kırmızı yazıtlı yeşil: I; kırmızı: O | 1250 | 10 | https://mall.industry.siemens.com/mall/tr/tr/Catalog/Product/3SB6116-3CA24-1MK0 | LİSTE DIŞI | CP | Yağmur Yağ
3SB6160-0AB10-1BA0 | Komple Yay Dönüşlü Butonlar Metal Siyah 1NO | 413 | 10 | https://mall.industry.siemens.com/mall/tr/tr/Catalog/Product/3SB6160-0AB10-1BA0 |  | CP | Yağmur Yağ
3SB6160-0AB10-1CA0 | Komple Yay Dönüşlü Butonlar Metal Siyah 1NC | 413 | 10 | https://mall.industry.siemens.com/mall/tr/tr/Catalog/Product/3SB6160-0AB10-1CA0 |  | CP | Yağmur Yağ
3SB6160-0AB20-1CA0 | Komple Yay Dönüşlü Butonlar Metal Kırmızı 1NC | 413 | 1 | https://mall.industry.siemens.com/mall/tr/tr/Catalog/Product/3SB6160-0AB20-1CA0 |  | CP | Yağmur Yağ
3SB6160-0AB30-1BA0 | Komple Yay Dönüşlü Butonlar Metal Sarı 1NO | 413 | 10 | https://mall.industry.siemens.com/mall/tr/tr/Catalog/Product/3SB6160-0AB30-1BA0 |  | CP | Yağmur Yağ
3SB6160-0AB40-1BA0 | Komple Yay Dönüşlü Butonlar Metal Yeşil 1NO | 413 | 1 | https://mall.industry.siemens.com/mall/tr/tr/Catalog/Product/3SB6160-0AB40-1BA0 |  | CP | Yağmur Yağ
3SB6160-0AB50-1BA0 | Komple Yay Dönüşlü Butonlar Metal Mavi 1NO | 413 | 10 | https://mall.industry.siemens.com/mall/tr/tr/Catalog/Product/3SB6160-0AB50-1BA0 |  | CP | Yağmur Yağ
3SB6160-0AB60-1BA0 | Komple Yay Dönüşlü Butonlar Metal Beyaz 1NO | 413 | 10 | https://mall.industry.siemens.com/mall/tr/tr/Catalog/Product/3SB6160-0AB60-1BA0 |  | CP | Yağmur Yağ
3SB6160-1BC10-1BA0 | Komple ünite kombinasyonu 22 mm metal parlak yuvarlak mantar butonu 40 MM ışıksız anlık kontak tipi, tutucu vidalı terminalli, 1 NO siyah | 562 | 10 | https://mall.industry.siemens.com/mall/tr/tr/Catalog/Product/3SB6160-1BC10-1BA0 | LİSTE DIŞI | CP | Yağmur Yağ
3SB6160-1BC10-1CA0 | Komple ünite kombinasyonu 22 mm metal parlak yuvarlak mantar butonu 40 MM ışıksız anlık kontak tipi, tutucu vidalı terminalli, 1 NC siyah | 562 | 10 | https://mall.industry.siemens.com/mall/tr/tr/Catalog/Product/3SB6160-1BC10-1CA0 | LİSTE DIŞI | CP | Yağmur Yağ
3SB6160-1BC20-1CA0 | Komple ünite kombinasyonu 22 mm metal parlak yuvarlak mantar buton 40 MM ışıksız anlık kontak tipi, tutucu vidalı terminalli, 1 NC kırmızı | 562 | 1 | https://mall.industry.siemens.com/mall/tr/tr/Catalog/Product/3SB6160-1BC20-1CA0 | LİSTE DIŞI | CP | Yağmur Yağ
3SB6160-1BC30-1BA0 | Komple ünite kombinasyonu 22 mm metal parlak yuvarlak mantar butonu 40 MM ışıksız anlık kontak tipi, tutucu vidalı terminalli, 1 NO sarı | 562 | 10 | https://mall.industry.siemens.com/mall/tr/tr/Catalog/Product/3SB6160-1BC30-1BA0 | LİSTE DIŞI | CP | Yağmur Yağ
3SB6160-1BC40-1BA0 | Komple ünite kombinasyonu 22 mm metal parlak yuvarlak mantar butonu 40 MM ışıksız anlık kontak tipi, tutucu vidalı terminalli, 1 NO yeşil | 562 | 10 | https://mall.industry.siemens.com/mall/tr/tr/Catalog/Product/3SB6160-1BC40-1BA0 | LİSTE DIŞI | CP | Yağmur Yağ
3SB6160-1BC50-1BA0 | Komple ünite kombinasyonu 22 mm metal parlak yuvarlak mantar butonu 40 MM ışıksız anlık kontak tipi, tutucu vidalı terminalli, 1 NO mavi | 562 | 10 | https://mall.industry.siemens.com/mall/tr/tr/Catalog/Product/3SB6160-1BC50-1BA0 | LİSTE DIŞI | CP | Yağmur Yağ
3SB6160-1BC60-1BA0 | Komple ünite kombinasyonu 22 mm metal parlak yuvarlak mantar butonu 40 MM ışıksız anlık kontak tipi, tutucu vidalı terminalli, 1 NO beyaz | 562 | 10 | https://mall.industry.siemens.com/mall/tr/tr/Catalog/Product/3SB6160-1BC60-1BA0 | LİSTE DIŞI | CP | Yağmur Yağ
3SB6160-1HA20-1CA0 | Komple Acil Stop Mantar Butonlar Metal Çek Kur 1NC | 817 | 10 | https://mall.industry.siemens.com/mall/tr/tr/Catalog/Product/3SB6160-1HA20-1CA0 |  | CP | Yağmur Yağ
3SB6160-1HB20-1CA0 | Komple Acil Stop Mantar Butonlar Metal Çevir Kur 1NC | 817 | 1 | https://mall.industry.siemens.com/mall/tr/tr/Catalog/Product/3SB6160-1HB20-1CA0 |  | CP | Yağmur Yağ
3SB6160-1HD20-1CA0 | Komple Acil Stop Mantar Butonlar Metal Anahtarlı 1NC | 1327 | 10 | https://mall.industry.siemens.com/mall/tr/tr/Catalog/Product/3SB6160-1HD20-1CA0 |  | CP | Yağmur Yağ
3SB6160-2AA10-1BA0 | Komple Mandal Butonlar Metal Kalıcı 0-1 1NO | 592 | 10 | https://mall.industry.siemens.com/mall/tr/tr/Catalog/Product/3SB6160-2AA10-1BA0 |  | CP | Yağmur Yağ
3SB6160-2AL10-1NA0 | Komple Mandal Butonlar Metal Kalıcı 1-0-2 1NO/1NO | 668 | 1 | https://mall.industry.siemens.com/mall/tr/tr/Catalog/Product/3SB6160-2AL10-1NA0 |  | CP | Yağmur Yağ
3SB6160-2AM10-1NA0 | Komple ünite kombinasyonu 22 mm metal parlak yuvarlak seçici anahtar 3 anahtar konumu L>C < R 2X60DEG, V konumu anlık kontak tipi, tutucu vidalı terminalli ışıksız, 2 NO siyah | 668 | 10 | https://mall.industry.siemens.com/mall/tr/tr/Catalog/Product/3SB6160-2AM10-1NA0 | LİSTE DIŞI | CP | Yağmur Yağ
3SB6160-2AN10-1NA0 | Komple ünite kombinasyonu 22 mm metal parlak yuvarlak seçici anahtar 3 anahtar konumu LC<R 2X60DEG, V konumu sağ momen.,le.latch.cont.type ışıksız, tutucu vidalı terminalli, 2 NO siyah | 668 | 10 | https://mall.industry.siemens.com/mall/tr/tr/Catalog/Product/3SB6160-2AN10-1NA0 | LİSTE DIŞI | CP | Yağmur Yağ
3SB6160-2AP10-1NA0 | Komple ünite kombinasyonu 22 mm metal parlak yuvarlak seçici anahtar 3 anahtar konumu L>CR 2X60DEG, V konumu sağ mandal, le.momen.cont.type ışıksız, tutucu vidalı terminalli, 2 NO siyah | 668 | 10 | https://mall.industry.siemens.com/mall/tr/tr/Catalog/Product/3SB6160-2AP10-1NA0 | LİSTE DIŞI | CP | Yağmur Yağ
3SB6160-3AA24-1MK0 | Komple İkiz Butonlar Metal 1NO/1NC | 1019 | 10 | https://mall.industry.siemens.com/mall/tr/tr/Catalog/Product/3SB6160-3AA24-1MK0 |  | CP | Yağmur Yağ
3SB6160-4AA01-1BA0 | Komple ünite kombinasyonu 22 mm metal parlak yuvarlak anahtar seçici anahtar 2 anahtar konumu KL-R 2 tuşlu 90DEG, V konumu mandallama çıkarma konumu sol tutucu vidalı terminalli, 1 NO | 1019 | 10 | https://mall.industry.siemens.com/mall/tr/tr/Catalog/Product/3SB6160-4AA01-1BA0 | LİSTE DIŞI | CP | Yağmur Yağ
3SB6160-4AA11-1BA0 | Komple Kilitli Mandal Butonlar Metal Kalıcı 0-1 1NO | 1019 | 10 | https://mall.industry.siemens.com/mall/tr/tr/Catalog/Product/3SB6160-4AA11-1BA0 |  | CP | Yağmur Yağ
3SB6160-4AA21-1BA0 | Komple ünite kombinasyonu 22 mm metal parlak yuvarlak anahtar seçici anahtar 2 anahtar konumu L-KR 2 anahtarlı 90DEG, V konumu mandallama çıkarma konumu sağ tutucu vidalı terminalli, 1 NO | 1019 | 10 | https://mall.industry.siemens.com/mall/tr/tr/Catalog/Product/3SB6160-4AA21-1BA0 | LİSTE DIŞI | CP | Yağmur Yağ
3SB6160-4AL01-1NA0 | Komple ünite kombinasyonu 22 mm metal parlak yuvarlak anahtar seçici anahtar 3 anahtar konumu L-KC-R, 2 tuşlu 2X60DEG, V konumu mandallama çıkarma konumu tutucu vidalı terminalli merkez, 2 NO | 1327 | 10 | https://mall.industry.siemens.com/mall/tr/tr/Catalog/Product/3SB6160-4AL01-1NA0 | LİSTE DIŞI | CP | Yağmur Yağ
3SB6160-4AL11-1NA0 | Komple Kilitli Mandal Butonlar Metal Kalıcı 1-0-2 1NO/1NO | 1327 | 10 | https://mall.industry.siemens.com/mall/tr/tr/Catalog/Product/3SB6160-4AL11-1NA0 |  | CP | Yağmur Yağ
3SB6160-4AM01-1NA0 | Komple ünite kombinasyonu 22 mm metal parlak yuvarlak anahtar seçici anahtar 3 anahtar konumu L>KC<R, 2 tuşlu 2X60DEG, V konumu anlık kontak tipi çıkarma konumu tutucu vidalı terminalli merkez, 2 NO | 1327 | 10 | https://mall.industry.siemens.com/mall/tr/tr/Catalog/Product/3SB6160-4AM01-1NA0 | LİSTE DIŞI | CP | Yağmur Yağ
3SB6163-0DB20-1CA0 | Komple Işıklı Yay Dönüşlü LED’li Butonlar Metal Kırmızı 24 V AC/DC | 668 | 10 | https://mall.industry.siemens.com/mall/tr/tr/Catalog/Product/3SB6163-0DB20-1CA0 |  | CP | Yağmur Yağ
3SB6163-0DB30-1BA0 | Komple Işıklı Yay Dönüşlü LED’li Butonlar Metal Sarı 24 V AC/DC | 668 | 10 | https://mall.industry.siemens.com/mall/tr/tr/Catalog/Product/3SB6163-0DB30-1BA0 |  | CP | Yağmur Yağ
3SB6163-0DB40-1BA0 | Komple Işıklı Yay Dönüşlü LED’li Butonlar Metal Yeşil 24 V AC/DC | 668 | 1 | https://mall.industry.siemens.com/mall/tr/tr/Catalog/Product/3SB6163-0DB40-1BA0 |  | CP | Yağmur Yağ
3SB6163-0DB50-1BA0 | Komple Işıklı Yay Dönüşlü LED’li Butonlar Metal Mavi 24 V AC/DC | 668 | 10 | https://mall.industry.siemens.com/mall/tr/tr/Catalog/Product/3SB6163-0DB50-1BA0 |  | CP | Yağmur Yağ
3SB6163-0DB60-1BA0 | Komple Işıklı Yay Dönüşlü LED’li Butonlar Metal Beyaz 24 V AC/DC | 668 | 10 | https://mall.industry.siemens.com/mall/tr/tr/Catalog/Product/3SB6163-0DB60-1BA0 |  | CP | Yağmur Yağ
3SB6163-3CA24-1MK0 | Komple ünite kombinasyonu 22 mm metal parlak yuvarlak aydınlatmalı ikiz basma düğmesi, düz ve yükseltilmiş püskül düğmeleri anlık wi. integ. LED, 24V AC/DC, beyaz vidalı terminal, 1 NO + 1 NC, tutucu yeşil-kırmızı yazıtlı yeşil: I; kırmızı: O | 1327 | 1 | https://mall.industry.siemens.com/mall/tr/tr/Catalog/Product/3SB6163-3CA24-1MK0 | LİSTE DIŞI | CP | Yağmur Yağ
3SB6165-0DB20-1CA0 | Komple Işıklı Yay Dönüşlü LED’li Butonlar Metal Kırmızı 110 V AC/DC | 895 | 10 | https://mall.industry.siemens.com/mall/tr/tr/Catalog/Product/3SB6165-0DB20-1CA0 |  | CP | Yağmur Yağ
3SB6165-0DB30-1BA0 | Komple Işıklı Yay Dönüşlü LED’li Butonlar Metal Sarı 110 V AC/DC | 895 | 10 | https://mall.industry.siemens.com/mall/tr/tr/Catalog/Product/3SB6165-0DB30-1BA0 |  | CP | Yağmur Yağ
3SB6165-0DB40-1BA0 | Komple Işıklı Yay Dönüşlü LED’li Butonlar Metal Yeşil 110 V AC/DC | 895 | 10 | https://mall.industry.siemens.com/mall/tr/tr/Catalog/Product/3SB6165-0DB40-1BA0 |  | CP | Yağmur Yağ
3SB6165-0DB50-1BA0 | Komple Işıklı Yay Dönüşlü LED’li Butonlar Metal Mavi 110 V AC/DC | 895 | 10 | https://mall.industry.siemens.com/mall/tr/tr/Catalog/Product/3SB6165-0DB50-1BA0 |  | CP | Yağmur Yağ
3SB6165-0DB60-1BA0 | Komple Işıklı Yay Dönüşlü LED’li Butonlar Metal Beyaz 110 V AC/DC | 895 | 10 | https://mall.industry.siemens.com/mall/tr/tr/Catalog/Product/3SB6165-0DB60-1BA0 |  | CP | Yağmur Yağ
3SB6165-3CA24-1MK0 | Komple ünite kombinasyonu 22 mm metal parlak yuvarlak aydınlatmalı ikiz basma düğmesi, düz ve yükseltilmiş püskül düğmeleri anlık wi. integ. LED, 110V AC / DC, beyaz vidalı terminal, 1 NO + 1 NC, tutucu yeşil-kırmızı yazı yeşil: I; kırmızı: O | 1327 | 10 | https://mall.industry.siemens.com/mall/tr/tr/Catalog/Product/3SB6165-3CA24-1MK0 | LİSTE DIŞI | CP | Yağmur Yağ
3SB6166-0DB20-1CA0 | Komple Işıklı Yay Dönüşlü LED’li Butonlar Metal Kırmızı 230 V AC | 895 | 1 | https://mall.industry.siemens.com/mall/tr/tr/Catalog/Product/3SB6166-0DB20-1CA0 |  | CP | Yağmur Yağ
3SB6166-0DB30-1BA0 | Komple Işıklı Yay Dönüşlü LED’li Butonlar Metal Sarı 230 V AC | 895 | 10 | https://mall.industry.siemens.com/mall/tr/tr/Catalog/Product/3SB6166-0DB30-1BA0 |  | CP | Yağmur Yağ
3SB6166-0DB40-1BA0 | Komple Işıklı Yay Dönüşlü LED’li Butonlar Metal Yeşil 230 V AC | 895 | 10 | https://mall.industry.siemens.com/mall/tr/tr/Catalog/Product/3SB6166-0DB40-1BA0 |  | CP | Yağmur Yağ
3SB6166-0DB50-1BA0 | Komple Işıklı Yay Dönüşlü LED’li Butonlar Metal Mavi 230 V AC | 895 | 10 | https://mall.industry.siemens.com/mall/tr/tr/Catalog/Product/3SB6166-0DB50-1BA0 |  | CP | Yağmur Yağ
3SB6166-0DB60-1BA0 | Komple Işıklı Yay Dönüşlü LED’li Butonlar Metal Beyaz 230 V AC | 895 | 10 | https://mall.industry.siemens.com/mall/tr/tr/Catalog/Product/3SB6166-0DB60-1BA0 |  | CP | Yağmur Yağ
3SB6166-3CA24-1MK0 | Komple ünite kombinasyonu 22 mm metal parlak yuvarlak aydınlatmalı ikiz basma düğmesi, düz ve yükseltilmiş püskül düğmeleri, anlık integ ile. LED, 220V AC, beyaz vidalı terminal, 1 NO + 1 NC tutuculu yeşil-kırmızı yazıtlı yeşil: I; kırmızı: O | 1327 | 10 | https://mall.industry.siemens.com/mall/tr/tr/Catalog/Product/3SB6166-3CA24-1MK0 | LİSTE DIŞI | CP | Yağmur Yağ
3SB6210-0AB10-1BA0 | Komple Yay Dönüşlü Butonlar Plastik Monoblok Siyah 1NO | 284 | 10 | https://mall.industry.siemens.com/mall/tr/tr/Catalog/Product/3SB6210-0AB10-1BA0 |  | CP | Yağmur Yağ
3SB6210-0AB10-1CA0 | Komple Yay Dönüşlü Butonlar Plastik Monoblok Siyah 1NC | 284 | 10 | https://mall.industry.siemens.com/mall/tr/tr/Catalog/Product/3SB6210-0AB10-1CA0 |  | CP | Yağmur Yağ
3SB6210-0AB10-1FA0 | Kompakt buton 22 mm plastik siyah yuvarlak vidalı terminal, 1 NO + 1 NC siyah | 324 | 1 | https://mall.industry.siemens.com/mall/tr/tr/Catalog/Product/3SB6210-0AB10-1FA0 | LİSTE DIŞI | CP | Yağmur Yağ
3SB6210-0AB20-1CA0 | Komple Yay Dönüşlü Butonlar Plastik Monoblok Kırmızı 1NC | 284 | 10 | https://mall.industry.siemens.com/mall/tr/tr/Catalog/Product/3SB6210-0AB20-1CA0 |  | CP | Yağmur Yağ
3SB6210-0AB20-1FA0 | Kompakt buton 22 mm plastik siyah yuvarlak vidalı terminal, 1 NO + 1 NC kırmızı | 324 | 1 | https://mall.industry.siemens.com/mall/tr/tr/Catalog/Product/3SB6210-0AB20-1FA0 | LİSTE DIŞI | CP | Yağmur Yağ
3SB6210-0AB30-1BA0 | Komple Yay Dönüşlü Butonlar Plastik Monoblok Sarı 1NO | 284 | 10 | https://mall.industry.siemens.com/mall/tr/tr/Catalog/Product/3SB6210-0AB30-1BA0 |  | CP | Yağmur Yağ
3SB6210-0AB30-1FA0 | Kompakt buton 22 mm plastik siyah yuvarlak vidalı terminal, 1 NO + 1 NC sarı | 324 | 1 | https://mall.industry.siemens.com/mall/tr/tr/Catalog/Product/3SB6210-0AB30-1FA0 | LİSTE DIŞI | CP | Yağmur Yağ
3SB6210-0AB40-1BA0 | Komple Yay Dönüşlü Butonlar Plastik Monoblok Yeşil 1NO | 284 | 10 | https://mall.industry.siemens.com/mall/tr/tr/Catalog/Product/3SB6210-0AB40-1BA0 |  | CP | Yağmur Yağ
3SB6210-0AB40-1FA0 | Kompakt basma düğmesi 22 mm plastik siyah yuvarlak vidalı terminal, 1 NO + 1 NC yeşil | 324 | 1 | https://mall.industry.siemens.com/mall/tr/tr/Catalog/Product/3SB6210-0AB40-1FA0 | LİSTE DIŞI | CP | Yağmur Yağ
3SB6210-0AB50-1BA0 | Komple Yay Dönüşlü Butonlar Plastik Monoblok Mavi 1NO | 284 | 10 | https://mall.industry.siemens.com/mall/tr/tr/Catalog/Product/3SB6210-0AB50-1BA0 |  | CP | Yağmur Yağ
3SB6210-0AB50-1FA0 | Kompakt buton 22 mm plastik siyah yuvarlak vidalı terminal, 1 NO + 1 NC mavi | 324 | 1 | https://mall.industry.siemens.com/mall/tr/tr/Catalog/Product/3SB6210-0AB50-1FA0 | LİSTE DIŞI | CP | Yağmur Yağ
3SB6210-0AB60-1BA0 | Komple Yay Dönüşlü Butonlar Plastik Monoblok Beyaz 1NO | 284 | 10 | https://mall.industry.siemens.com/mall/tr/tr/Catalog/Product/3SB6210-0AB60-1BA0 |  | CP | Yağmur Yağ
3SB6210-0AB60-1FA0 | Kompakt buton 22 mm plastik siyah yuvarlak vidalı terminal, 1 NO + 1 NC beyaz | 324 | 10 | https://mall.industry.siemens.com/mall/tr/tr/Catalog/Product/3SB6210-0AB60-1FA0 | LİSTE DIŞI | CP | Yağmur Yağ
3SB6210-6AB20-1AA0 | Kompakt pilot ışığı 22 mm plastik yuvarlak entegre LED 125V AC / DC kırmızı | 439 | 1 | https://mall.industry.siemens.com/mall/tr/tr/Catalog/Product/3SB6210-6AB20-1AA0 | LİSTE DIŞI | CP | Yağmur Yağ
3SB6210-6AB30-1AA0 | Kompakt pilot ışığı 22 mm plastik yuvarlak entegre LED 125V AC / DC sarı | 439 | 1 | https://mall.industry.siemens.com/mall/tr/tr/Catalog/Product/3SB6210-6AB30-1AA0 | LİSTE DIŞI | CP | Yağmur Yağ
3SB6210-6AB40-1AA0 | Kompakt pilot ışığı 22 mm plastik yuvarlak entegre LED 125V AC / DC yeşil | 439 | 1 | https://mall.industry.siemens.com/mall/tr/tr/Catalog/Product/3SB6210-6AB40-1AA0 | LİSTE DIŞI | CP | Yağmur Yağ
3SB6210-6AB50-1AA0 | Kompakt pilot ışığı 22 mm plastik yuvarlak entegre LED 125 V AC/DC mavi | 439 | 1 | https://mall.industry.siemens.com/mall/tr/tr/Catalog/Product/3SB6210-6AB50-1AA0 | LİSTE DIŞI | CP | Yağmur Yağ
3SB6210-6AB60-1AA0 | Kompakt pilot lambası 22 mm plastik yuvarlak entegre LED 125 V AC/DC beyaz | 439 | 1 | https://mall.industry.siemens.com/mall/tr/tr/Catalog/Product/3SB6210-6AB60-1AA0 | LİSTE DIŞI | CP | Yağmur Yağ
3SB6211-6AA20-1AA0 | Kompakt pilot ışığı 22 mm plastik yuvarlak entegre LED 6V AC / DC kırmızı | 309 | 10 | https://mall.industry.siemens.com/mall/tr/tr/Catalog/Product/3SB6211-6AA20-1AA0 | LİSTE DIŞI | CP | Yağmur Yağ
3SB6211-6AA30-1AA0 | Kompakt pilot ışığı 22 mm plastik yuvarlak entegre LED 6V AC / DC sarı | 309 | 1 | https://mall.industry.siemens.com/mall/tr/tr/Catalog/Product/3SB6211-6AA30-1AA0 | LİSTE DIŞI | CP | Yağmur Yağ
3SB6211-6AA40-1AA0 | Kompakt pilot ışığı 22 mm plastik yuvarlak entegre LED 6V AC / DC yeşil | 309 | 10 | https://mall.industry.siemens.com/mall/tr/tr/Catalog/Product/3SB6211-6AA40-1AA0 | LİSTE DIŞI | CP | Yağmur Yağ
3SB6211-6AA50-1AA0 | Kompakt pilot ışığı 22 mm plastik yuvarlak entegre LED 6V AC / DC mavi | 309 | 10 | https://mall.industry.siemens.com/mall/tr/tr/Catalog/Product/3SB6211-6AA50-1AA0 | LİSTE DIŞI | CP | Yağmur Yağ
3SB6211-6AA60-1AA0 | Kompakt pilot ışığı 22 mm plastik yuvarlak entegre LED 6V AC / DC beyaz | 309 | 10 | https://mall.industry.siemens.com/mall/tr/tr/Catalog/Product/3SB6211-6AA60-1AA0 | LİSTE DIŞI | CP | Yağmur Yağ
3SB6212-6AA20-1AA0 | Kompakt pilot lambası 22 mm plastik yuvarlak entegre LED 12 V AC/DC kırmızı | 309 | 1 | https://mall.industry.siemens.com/mall/tr/tr/Catalog/Product/3SB6212-6AA20-1AA0 | LİSTE DIŞI | CP | Yağmur Yağ
3SB6212-6AA30-1AA0 | Kompakt pilot lambası 22 mm plastik yuvarlak entegre LED 12 V AC/DC sarı | 309 | 10 | https://mall.industry.siemens.com/mall/tr/tr/Catalog/Product/3SB6212-6AA30-1AA0 | LİSTE DIŞI | CP | Yağmur Yağ
3SB6212-6AA40-1AA0 | Kompakt pilot lambası 22 mm plastik yuvarlak entegre LED 12 V AC/DC yeşil | 309 | 10 | https://mall.industry.siemens.com/mall/tr/tr/Catalog/Product/3SB6212-6AA40-1AA0 | LİSTE DIŞI | CP | Yağmur Yağ
3SB6212-6AA50-1AA0 | Kompakt pilot ışığı 22 mm plastik yuvarlak entegre LED 12V AC/DC mavi | 309 | 10 | https://mall.industry.siemens.com/mall/tr/tr/Catalog/Product/3SB6212-6AA50-1AA0 | LİSTE DIŞI | CP | Yağmur Yağ
3SB6212-6AA60-1AA0 | Kompakt pilot ışığı 22 mm plastik yuvarlak entegre LED 12V AC/DC beyaz | 309 | 10 | https://mall.industry.siemens.com/mall/tr/tr/Catalog/Product/3SB6212-6AA60-1AA0 | LİSTE DIŞI | CP | Yağmur Yağ
3SB6213-6AA20-1AA0 | Monoblok Sinyal Lambaları Plastik Kırmızı 24V AC/DC | 309 | 1 | https://mall.industry.siemens.com/mall/tr/tr/Catalog/Product/3SB6213-6AA20-1AA0 |  | CP | Yağmur Yağ
3SB6213-6AA30-1AA0 | Monoblok Sinyal Lambaları Plastik Sarı 24V AC/DC | 309 | 1 | https://mall.industry.siemens.com/mall/tr/tr/Catalog/Product/3SB6213-6AA30-1AA0 |  | CP | Yağmur Yağ
3SB6213-6AA40-1AA0 | Monoblok Sinyal Lambaları Plastik Yeşil 24V AC/DC | 309 | 1 | https://mall.industry.siemens.com/mall/tr/tr/Catalog/Product/3SB6213-6AA40-1AA0 |  | CP | Yağmur Yağ
3SB6213-6AA50-1AA0 | Monoblok Sinyal Lambaları Plastik Mavi 24V AC/DC | 309 | 1 | https://mall.industry.siemens.com/mall/tr/tr/Catalog/Product/3SB6213-6AA50-1AA0 |  | CP | Yağmur Yağ
3SB6213-6AA60-1AA0 | Monoblok Sinyal Lambaları Plastik Beyaz 24V AC/DC | 309 | 1 | https://mall.industry.siemens.com/mall/tr/tr/Catalog/Product/3SB6213-6AA60-1AA0 |  | CP | Yağmur Yağ
3SB6214-6AA20-1AA0 | Kompakt pilot ışığı 22 mm plastik yuvarlak entegre LED 48V AC / DC kırmızı | 309 | 10 | https://mall.industry.siemens.com/mall/tr/tr/Catalog/Product/3SB6214-6AA20-1AA0 | LİSTE DIŞI | CP | Yağmur Yağ
3SB6214-6AA30-1AA0 | Kompakt pilot ışığı 22 mm plastik yuvarlak entegre LED 48V AC / DC sarı | 309 | 10 | https://mall.industry.siemens.com/mall/tr/tr/Catalog/Product/3SB6214-6AA30-1AA0 | LİSTE DIŞI | CP | Yağmur Yağ
3SB6214-6AA40-1AA0 | Kompakt pilot ışığı 22 mm plastik yuvarlak entegre LED 48V AC / DC yeşil | 309 | 10 | https://mall.industry.siemens.com/mall/tr/tr/Catalog/Product/3SB6214-6AA40-1AA0 | LİSTE DIŞI | CP | Yağmur Yağ
3SB6214-6AA50-1AA0 | Kompakt pilot ışığı 22 mm plastik yuvarlak entegre LED 48V AC / DC mavi | 309 | 1 | https://mall.industry.siemens.com/mall/tr/tr/Catalog/Product/3SB6214-6AA50-1AA0 | LİSTE DIŞI | CP | Yağmur Yağ
3SB6214-6AA60-1AA0 | Kompakt pilot ışığı 22 mm plastik yuvarlak entegre LED 48V AC / DC beyaz | 309 | 10 | https://mall.industry.siemens.com/mall/tr/tr/Catalog/Product/3SB6214-6AA60-1AA0 | LİSTE DIŞI | CP | Yağmur Yağ
3SB6215-6AA20-1AA0 | Monoblok Sinyal Lambaları Plastik Kırmızı 110 V AC/DC | 439 | 1 | https://mall.industry.siemens.com/mall/tr/tr/Catalog/Product/3SB6215-6AA20-1AA0 |  | CP | Yağmur Yağ
3SB6215-6AA30-1AA0 | Monoblok Sinyal Lambaları Plastik Sarı 110 V AC/DC | 439 | 1 | https://mall.industry.siemens.com/mall/tr/tr/Catalog/Product/3SB6215-6AA30-1AA0 |  | CP | Yağmur Yağ
3SB6215-6AA40-1AA0 | Monoblok Sinyal Lambaları Plastik Yeşil 110 V AC/DC | 439 | 1 | https://mall.industry.siemens.com/mall/tr/tr/Catalog/Product/3SB6215-6AA40-1AA0 |  | CP | Yağmur Yağ
3SB6215-6AA50-1AA0 | Monoblok Sinyal Lambaları Plastik Mavi 110 V AC/DC | 439 | 1 | https://mall.industry.siemens.com/mall/tr/tr/Catalog/Product/3SB6215-6AA50-1AA0 |  | CP | Yağmur Yağ
3SB6215-6AA60-1AA0 | Monoblok Sinyal Lambaları Plastik Beyaz 110 V AC/DC | 439 | 1 | https://mall.industry.siemens.com/mall/tr/tr/Catalog/Product/3SB6215-6AA60-1AA0 |  | CP | Yağmur Yağ
3SB6216-6AA20-1AA0 | Monoblok Sinyal Lambaları Plastik Kırmızı 230 V AC | 439 | 1 | https://mall.industry.siemens.com/mall/tr/tr/Catalog/Product/3SB6216-6AA20-1AA0 |  | CP | Yağmur Yağ
3SB6216-6AA30-1AA0 | Monoblok Sinyal Lambaları Plastik Sarı 230 V AC | 439 | 1 | https://mall.industry.siemens.com/mall/tr/tr/Catalog/Product/3SB6216-6AA30-1AA0 |  | CP | Yağmur Yağ
3SB6216-6AA40-1AA0 | Monoblok Sinyal Lambaları Plastik Yeşil 230 V AC | 439 | 1 | https://mall.industry.siemens.com/mall/tr/tr/Catalog/Product/3SB6216-6AA40-1AA0 |  | CP | Yağmur Yağ
3SB6216-6AA50-1AA0 | Monoblok Sinyal Lambaları Plastik Mavi 230 V AC | 439 | 1 | https://mall.industry.siemens.com/mall/tr/tr/Catalog/Product/3SB6216-6AA50-1AA0 |  | CP | Yağmur Yağ
3SB6216-6AA60-1AA0 | Monoblok Sinyal Lambaları Plastik Beyaz 230 V AC | 439 | 1 | https://mall.industry.siemens.com/mall/tr/tr/Catalog/Product/3SB6216-6AA60-1AA0 |  | CP | Yağmur Yağ
3SB6217-6AA20-1AA0 | Kompakt pilot ışığı 22 mm plastik yuvarlak entegre LED 220V DC kırmızı | 439 | 10 | https://mall.industry.siemens.com/mall/tr/tr/Catalog/Product/3SB6217-6AA20-1AA0 | LİSTE DIŞI | CP | Yağmur Yağ
3SB6217-6AA30-1AA0 | Kompakt pilot ışığı 22 mm plastik yuvarlak entegre LED 220V DC sarı | 439 | 10 | https://mall.industry.siemens.com/mall/tr/tr/Catalog/Product/3SB6217-6AA30-1AA0 | LİSTE DIŞI | CP | Yağmur Yağ
3SB6217-6AA40-1AA0 | Kompakt pilot ışığı 22 mm plastik yuvarlak entegre LED 220V DC yeşil | 439 | 10 | https://mall.industry.siemens.com/mall/tr/tr/Catalog/Product/3SB6217-6AA40-1AA0 | LİSTE DIŞI | CP | Yağmur Yağ
3SB6217-6AA50-1AA0 | Kompakt pilot ışığı 22 mm plastik yuvarlak entegre LED 220V DC mavi | 439 | 10 | https://mall.industry.siemens.com/mall/tr/tr/Catalog/Product/3SB6217-6AA50-1AA0 | LİSTE DIŞI | CP | Yağmur Yağ
3SB6217-6AA60-1AA0 | Kompakt pilot ışığı 22 mm plastik yuvarlak entegre LED 220V DC beyaz | 439 | 10 | https://mall.industry.siemens.com/mall/tr/tr/Catalog/Product/3SB6217-6AA60-1AA0 | LİSTE DIŞI | CP | Yağmur Yağ
3SB6218-6AA20-1AA0 | Kompakt pilot ışığı 22 mm plastik yuvarlak entegre LED 380V AC kırmızı | 439 | 10 | https://mall.industry.siemens.com/mall/tr/tr/Catalog/Product/3SB6218-6AA20-1AA0 | LİSTE DIŞI | CP | Yağmur Yağ
3SB6218-6AA30-1AA0 | Kompakt pilot ışığı 22 mm plastik yuvarlak entegre LED 380V AC sarı | 439 | 10 | https://mall.industry.siemens.com/mall/tr/tr/Catalog/Product/3SB6218-6AA30-1AA0 | LİSTE DIŞI | CP | Yağmur Yağ
3SB6218-6AA40-1AA0 | Kompakt pilot ışığı 22 mm plastik yuvarlak entegre LED 380V AC yeşil | 439 | 10 | https://mall.industry.siemens.com/mall/tr/tr/Catalog/Product/3SB6218-6AA40-1AA0 | LİSTE DIŞI | CP | Yağmur Yağ
3SB6218-6AA50-1AA0 | Kompakt pilot ışığı 22 mm plastik yuvarlak entegre LED 380V AC mavi | 439 | 10 | https://mall.industry.siemens.com/mall/tr/tr/Catalog/Product/3SB6218-6AA50-1AA0 | LİSTE DIŞI | CP | Yağmur Yağ
3SB6218-6AA60-1AA0 | Kompakt pilot ışığı 22 mm plastik yuvarlak entegre LED 380V AC beyaz | 439 | 10 | https://mall.industry.siemens.com/mall/tr/tr/Catalog/Product/3SB6218-6AA60-1AA0 | LİSTE DIŞI | CP | Yağmur Yağ
3SB6400-1AA10-1BA0 | 1NO Kontak Bloğu | 160 | 1 | https://mall.industry.siemens.com/mall/tr/tr/Catalog/Product/3SB6400-1AA10-1BA0 |  | CP | Yağmur Yağ
3SB6400-1AA10-1CA0 | 1NC Kontak Bloğu | 160 | 1 | https://mall.industry.siemens.com/mall/tr/tr/Catalog/Product/3SB6400-1AA10-1CA0 |  | CP | Yağmur Yağ
3SB6401-1BA20-1AA0 | Işıklı modül aktüatör bileşeni entegre LED 6V AC / DC kırmızı | 237 | 10 | https://mall.industry.siemens.com/mall/tr/tr/Catalog/Product/3SB6401-1BA20-1AA0 | LİSTE DIŞI | CP | Yağmur Yağ
3SB6401-1BA30-1AA0 | Işıklı modül aktüatör bileşeni entegre LED 6V AC/DC sarı | 237 | 10 | https://mall.industry.siemens.com/mall/tr/tr/Catalog/Product/3SB6401-1BA30-1AA0 | LİSTE DIŞI | CP | Yağmur Yağ
3SB6401-1BA40-1AA0 | Işıklı modül aktüatör bileşeni entegre LED 6V AC / DC yeşil | 237 | 10 | https://mall.industry.siemens.com/mall/tr/tr/Catalog/Product/3SB6401-1BA40-1AA0 | LİSTE DIŞI | CP | Yağmur Yağ
3SB6401-1BA50-1AA0 | Işıklı modül aktüatör bileşeni entegre LED 6V AC/DC mavi | 237 | 10 | https://mall.industry.siemens.com/mall/tr/tr/Catalog/Product/3SB6401-1BA50-1AA0 | LİSTE DIŞI | CP | Yağmur Yağ
3SB6401-1BA60-1AA0 | Işıklı modül aktüatör bileşeni entegre LED 6V AC / DC beyaz | 237 | 10 | https://mall.industry.siemens.com/mall/tr/tr/Catalog/Product/3SB6401-1BA60-1AA0 | LİSTE DIŞI | CP | Yağmur Yağ
3SB6402-1BA20-1AA0 | Işıklı modül aktüatör bileşeni entegre LED 12V AC/DC kırmızı | 237 | 10 | https://mall.industry.siemens.com/mall/tr/tr/Catalog/Product/3SB6402-1BA20-1AA0 | LİSTE DIŞI | CP | Yağmur Yağ
3SB6402-1BA30-1AA0 | Işıklı modül aktüatör bileşeni entegre LED 12V AC/DC sarı | 237 | 10 | https://mall.industry.siemens.com/mall/tr/tr/Catalog/Product/3SB6402-1BA30-1AA0 | LİSTE DIŞI | CP | Yağmur Yağ
3SB6402-1BA40-1AA0 | Işıklı modül aktüatör bileşeni entegre LED 12V AC/DC yeşil | 237 | 10 | https://mall.industry.siemens.com/mall/tr/tr/Catalog/Product/3SB6402-1BA40-1AA0 | LİSTE DIŞI | CP | Yağmur Yağ
3SB6402-1BA50-1AA0 | Işıklı modül aktüatör bileşeni entegre LED 12V AC/DC mavi | 237 | 10 | https://mall.industry.siemens.com/mall/tr/tr/Catalog/Product/3SB6402-1BA50-1AA0 | LİSTE DIŞI | CP | Yağmur Yağ
3SB6402-1BA60-1AA0 | Işıklı modül aktüatör bileşeni entegre LED 12V AC/DC beyaz | 237 | 10 | https://mall.industry.siemens.com/mall/tr/tr/Catalog/Product/3SB6402-1BA60-1AA0 | LİSTE DIŞI | CP | Yağmur Yağ
3SB6403-1BA20-1AA0 | Kırmızı 24 V AC/DC LED | 237 | 1 | https://mall.industry.siemens.com/mall/tr/tr/Catalog/Product/3SB6403-1BA20-1AA0 |  | CP | Yağmur Yağ
3SB6403-1BA30-1AA0 | Sarı 24 V AC/DC LED | 237 | 10 | https://mall.industry.siemens.com/mall/tr/tr/Catalog/Product/3SB6403-1BA30-1AA0 |  | CP | Yağmur Yağ
3SB6403-1BA40-1AA0 | Yeşil 24 V AC/DC LED | 237 | 1 | https://mall.industry.siemens.com/mall/tr/tr/Catalog/Product/3SB6403-1BA40-1AA0 |  | CP | Yağmur Yağ
3SB6403-1BA50-1AA0 | Mavi 24 V AC/DC LED | 237 | 10 | https://mall.industry.siemens.com/mall/tr/tr/Catalog/Product/3SB6403-1BA50-1AA0 |  | CP | Yağmur Yağ
3SB6403-1BA60-1AA0 | Beyaz 24 V AC/DC LED | 237 | 10 | https://mall.industry.siemens.com/mall/tr/tr/Catalog/Product/3SB6403-1BA60-1AA0 |  | CP | Yağmur Yağ
3SB6404-1BA20-1AA0 | Işıklı modül aktüatör bileşeni entegre LED 48V AC/DC kırmızı | 237 | 10 | https://mall.industry.siemens.com/mall/tr/tr/Catalog/Product/3SB6404-1BA20-1AA0 | LİSTE DIŞI | CP | Yağmur Yağ
3SB6404-1BA30-1AA0 | Işıklı modül aktüatör bileşeni entegre LED 48V AC/DC sarı | 237 | 10 | https://mall.industry.siemens.com/mall/tr/tr/Catalog/Product/3SB6404-1BA30-1AA0 | LİSTE DIŞI | CP | Yağmur Yağ
3SB6404-1BA40-1AA0 | Işıklı modül aktüatör bileşeni entegre LED 48V AC/DC yeşil | 237 | 10 | https://mall.industry.siemens.com/mall/tr/tr/Catalog/Product/3SB6404-1BA40-1AA0 | LİSTE DIŞI | CP | Yağmur Yağ
3SB6404-1BA50-1AA0 | Işıklı modül aktüatör bileşeni entegre LED 48V AC/DC mavi | 237 | 10 | https://mall.industry.siemens.com/mall/tr/tr/Catalog/Product/3SB6404-1BA50-1AA0 | LİSTE DIŞI | CP | Yağmur Yağ
3SB6404-1BA60-1AA0 | Işıklı modül aktüatör bileşeni entegre LED 48V AC/DC beyaz | 237 | 10 | https://mall.industry.siemens.com/mall/tr/tr/Catalog/Product/3SB6404-1BA60-1AA0 | LİSTE DIŞI | CP | Yağmur Yağ
3SB6405-1BA20-1AA0 | Kırmızı 110 V AC/DC LED | 385 | 10 | https://mall.industry.siemens.com/mall/tr/tr/Catalog/Product/3SB6405-1BA20-1AA0 |  | CP | Yağmur Yağ
3SB6405-1BA30-1AA0 | Sarı 110 V AC/DC LED | 385 | 10 | https://mall.industry.siemens.com/mall/tr/tr/Catalog/Product/3SB6405-1BA30-1AA0 |  | CP | Yağmur Yağ
3SB6405-1BA40-1AA0 | Yeşil 110 V AC/DC LED | 385 | 10 | https://mall.industry.siemens.com/mall/tr/tr/Catalog/Product/3SB6405-1BA40-1AA0 |  | CP | Yağmur Yağ
3SB6405-1BA50-1AA0 | Mavi 110 V AC/DC LED | 385 | 10 | https://mall.industry.siemens.com/mall/tr/tr/Catalog/Product/3SB6405-1BA50-1AA0 |  | CP | Yağmur Yağ
3SB6405-1BA60-1AA0 | Beyaz 110 V AC/DC LED | 385 | 10 | https://mall.industry.siemens.com/mall/tr/tr/Catalog/Product/3SB6405-1BA60-1AA0 |  | CP | Yağmur Yağ
3SB6406-1BA20-1AA0 | Kırmızı 230 V AC LED | 385 | 1 | https://mall.industry.siemens.com/mall/tr/tr/Catalog/Product/3SB6406-1BA20-1AA0 |  | CP | Yağmur Yağ
3SB6406-1BA30-1AA0 | Sarı 230 V AC LED | 385 | 10 | https://mall.industry.siemens.com/mall/tr/tr/Catalog/Product/3SB6406-1BA30-1AA0 |  | CP | Yağmur Yağ
3SB6406-1BA40-1AA0 | Yeşil 230 V AC LED | 385 | 1 | https://mall.industry.siemens.com/mall/tr/tr/Catalog/Product/3SB6406-1BA40-1AA0 |  | CP | Yağmur Yağ
3SB6406-1BA50-1AA0 | Mavi 230 V AC LED | 385 | 10 | https://mall.industry.siemens.com/mall/tr/tr/Catalog/Product/3SB6406-1BA50-1AA0 |  | CP | Yağmur Yağ
3SB6406-1BA60-1AA0 | Beyaz 230 V AC LED | 385 | 10 | https://mall.industry.siemens.com/mall/tr/tr/Catalog/Product/3SB6406-1BA60-1AA0 |  | CP | Yağmur Yağ
3SB6407-1BA20-1AA0 | Işıklı modül aktüatör bileşeni entegre LED 220V DC kırmızı | 385 | 10 | https://mall.industry.siemens.com/mall/tr/tr/Catalog/Product/3SB6407-1BA20-1AA0 | LİSTE DIŞI | CP | Yağmur Yağ
3SB6407-1BA30-1AA0 | Işıklı modül aktüatör bileşeni entegre LED 220V DC sarı | 385 | 10 | https://mall.industry.siemens.com/mall/tr/tr/Catalog/Product/3SB6407-1BA30-1AA0 | LİSTE DIŞI | CP | Yağmur Yağ
3SB6407-1BA40-1AA0 | Işıklı modül aktüatör bileşeni entegre LED 220V DC yeşil | 385 | 10 | https://mall.industry.siemens.com/mall/tr/tr/Catalog/Product/3SB6407-1BA40-1AA0 | LİSTE DIŞI | CP | Yağmur Yağ
3SB6407-1BA50-1AA0 | Işıklı modül aktüatör bileşeni entegre LED 220V DC mavi | 385 | 10 | https://mall.industry.siemens.com/mall/tr/tr/Catalog/Product/3SB6407-1BA50-1AA0 | LİSTE DIŞI | CP | Yağmur Yağ
3SB6407-1BA60-1AA0 | Işıklı modül aktüatör bileşeni entegre LED 220V DC beyaz | 385 | 10 | https://mall.industry.siemens.com/mall/tr/tr/Catalog/Product/3SB6407-1BA60-1AA0 | LİSTE DIŞI | CP | Yağmur Yağ
3SB6408-1BA20-1AA0 | Işıklı modül aktüatör bileşeni entegre LED 380V AC kırmızı | 385 | 10 | https://mall.industry.siemens.com/mall/tr/tr/Catalog/Product/3SB6408-1BA20-1AA0 | LİSTE DIŞI | CP | Yağmur Yağ
3SB6408-1BA30-1AA0 | Işıklı modül aktüatör bileşeni entegre LED 380V AC sarı | 385 | 10 | https://mall.industry.siemens.com/mall/tr/tr/Catalog/Product/3SB6408-1BA30-1AA0 | LİSTE DIŞI | CP | Yağmur Yağ
3SB6408-1BA40-1AA0 | Işıklı modül aktüatör bileşeni entegre LED 380V AC yeşil | 385 | 10 | https://mall.industry.siemens.com/mall/tr/tr/Catalog/Product/3SB6408-1BA40-1AA0 | LİSTE DIŞI | CP | Yağmur Yağ
3SB6408-1BA50-1AA0 | Işıklı modül aktüatör bileşeni entegre LED 380V AC mavi | 385 | 10 | https://mall.industry.siemens.com/mall/tr/tr/Catalog/Product/3SB6408-1BA50-1AA0 | LİSTE DIŞI | CP | Yağmur Yağ
3SB6408-1BA60-1AA0 | Işıklı modül aktüatör bileşeni entegre LED 380V AC beyaz | 385 | 10 | https://mall.industry.siemens.com/mall/tr/tr/Catalog/Product/3SB6408-1BA60-1AA0 | LİSTE DIŞI | CP | Yağmur Yağ
3SB6811-0AA10-0BA0 | Basmalı düğme 1 için boş muhafaza, gri komut noktası | 439 | 1 | https://mall.industry.siemens.com/mall/tr/tr/Catalog/Product/3SB6811-0AA10-0BA0 | LİSTE DIŞI | CP | Yağmur Yağ
3SB6811-0AA20-0BA0 | Sarı üst kısımlı basma düğmesi 1 komut noktası için boş muhafaza | 439 | 1 | https://mall.industry.siemens.com/mall/tr/tr/Catalog/Product/3SB6811-0AA20-0BA0 | LİSTE DIŞI | CP | Yağmur Yağ
3SB6812-0AA10-0BA0 | Buton 2 için boş muhafaza gri komut noktası | 485 | 1 | https://mall.industry.siemens.com/mall/tr/tr/Catalog/Product/3SB6812-0AA10-0BA0 | LİSTE DIŞI | CP | Yağmur Yağ
3SB6813-0AA10-0BA0 | Basmalı düğme 3 için boş muhafaza, gri komut noktası | 545 | 1 | https://mall.industry.siemens.com/mall/tr/tr/Catalog/Product/3SB6813-0AA10-0BA0 | LİSTE DIŞI | CP | Yağmur Yağ
3SB6814-0AA10-0BA0 | Basmalı düğme 4 için boş muhafaza, gri komut noktası | 645 | 1 | https://mall.industry.siemens.com/mall/tr/tr/Catalog/Product/3SB6814-0AA10-0BA0 | LİSTE DIŞI | CP | Yağmur Yağ
3SB6815-0AA10-0BA0 | Basmalı düğme 5 için boş muhafaza, gri komut noktası | 747 | 1 | https://mall.industry.siemens.com/mall/tr/tr/Catalog/Product/3SB6815-0AA10-0BA0 | LİSTE DIŞI | CP | Yağmur Yağ
3SB6900-0AV60 | Aksesuar / yedek parça yuvarlak, 22 mm: 22 mm delikler için kör tapa | 160 | 1 | https://mall.industry.siemens.com/mall/tr/tr/Catalog/Product/3SB6900-0AV60 | LİSTE DIŞI | CP | Yağmur Yağ
3SB6900-0BC | Aksesuar / yedek parça yuvarlak, 22 mm: düz ve yükseltilmiş düğmeler için koruyucu kapaklar | 160 | 1 | https://mall.industry.siemens.com/mall/tr/tr/Catalog/Product/3SB6900-0BC | LİSTE DIŞI | CP | Yağmur Yağ
3SB6900-0EH | Aksesuar / yedek parça yuvarlak, 22 mm: metal butonlar için metal tutucu | 107 | 10 | https://mall.industry.siemens.com/mall/tr/tr/Catalog/Product/3SB6900-0EH | LİSTE DIŞI | CP | Yağmur Yağ
3SB6900-0GC | Aksesuar / yedek parça yuvarlak, 22 mm: sarı isim plakası, "acil durdurma" özellikli Acil durdurma butonu için 60 mm | 184 | 1 | https://mall.industry.siemens.com/mall/tr/tr/Catalog/Product/3SB6900-0GC | LİSTE DIŞI | CP | Yağmur Yağ
3SB6900-0GF | Aksesuar / yedek parça yuvarlak, 22 mm: sarı isim plakası, "acil durdurma" özellikli Acil durdurma butonu için 90 mm | 184 | 1 | https://mall.industry.siemens.com/mall/tr/tr/Catalog/Product/3SB6900-0GF | LİSTE DIŞI | CP | Yağmur Yağ
3SB6900-0HA | Aksesuar / yedek parça yuvarlak, 22 mm: etiket Yazı aktüatörü/gösterge etiketi boyutu için tutucu 25 X 10 mm | 35 | 1 | https://mall.industry.siemens.com/mall/tr/tr/Catalog/Product/3SB6900-0HA | LİSTE DIŞI | CP | Yağmur Yağ
3SB6900-0HB | Aksesuar / yedek parça yuvarlak, 22 mm: etiket Yazı aktüatörü/gösterge etiketi boyutu için tutucu 25 X 18 mm | 35 | 1 | https://mall.industry.siemens.com/mall/tr/tr/Catalog/Product/3SB6900-0HB | LİSTE DIŞI | CP | Yağmur Yağ
3SB6900-0NA | Aksesuar / yedek parça yuvarlak, 22 mm: "start" açıklamalı gösterge için etiket takın | 60 | 1 | https://mall.industry.siemens.com/mall/tr/tr/Catalog/Product/3SB6900-0NA | LİSTE DIŞI | CP | Yağmur Yağ
3SB6900-0NB | Aksesuar / yedek parça yuvarlak, 22 mm: "stop" açıklamalı gösterge etiketini yerleştirin | 60 | 100 | https://mall.industry.siemens.com/mall/tr/tr/Catalog/Product/3SB6900-0NB | LİSTE DIŞI | CP | Yağmur Yağ
3SB6900-0NC | Aksesuar / yedek parça yuvarlak, 22 mm: "açık" açıklamalı gösterge etiketini yerleştirin | 60 | 100 | https://mall.industry.siemens.com/mall/tr/tr/Catalog/Product/3SB6900-0NC | LİSTE DIŞI | CP | Yağmur Yağ
3SB6900-0ND | Aksesuar / yedek parça yuvarlak, 22 mm: "kapalı" açıklamalı gösterge için etiket yerleştirin | 60 | 100 | https://mall.industry.siemens.com/mall/tr/tr/Catalog/Product/3SB6900-0ND | LİSTE DIŞI | CP | Yağmur Yağ
3SB6900-0NE | Aksesuar / yedek parça yuvarlak, 22 mm: "yukarı" açıklamalı gösterge etiketini yerleştirin | 60 | 100 | https://mall.industry.siemens.com/mall/tr/tr/Catalog/Product/3SB6900-0NE | LİSTE DIŞI | CP | Yağmur Yağ
3SB6900-0NF | Aksesuar / yedek parça yuvarlak, 22 mm: "aşağı" açıklamalı gösterge için etiket yerleştirin | 60 | 100 | https://mall.industry.siemens.com/mall/tr/tr/Catalog/Product/3SB6900-0NF | LİSTE DIŞI | CP | Yağmur Yağ
3SB6900-0NG | Aksesuar / yedek parça yuvarlak, 22 mm: "açık" açıklamalı gösterge etiketini yerleştirin | 60 | 100 | https://mall.industry.siemens.com/mall/tr/tr/Catalog/Product/3SB6900-0NG | LİSTE DIŞI | CP | Yağmur Yağ
3SB6900-0NH | Aksesuar / yedek parça yuvarlak, 22 mm: "kapat" açıklamalı gösterge etiketini yerleştirin | 60 | 100 | https://mall.industry.siemens.com/mall/tr/tr/Catalog/Product/3SB6900-0NH | LİSTE DIŞI | CP | Yağmur Yağ
3SB6900-0NJ | Aksesuar / yedek parça yuvarlak, 22 mm: "reset" açıklamalı gösterge için etiket takın | 60 | 100 | https://mall.industry.siemens.com/mall/tr/tr/Catalog/Product/3SB6900-0NJ | LİSTE DIŞI | CP | Yağmur Yağ
3SB6900-0NK | Aksesuar / yedek parça yuvarlak, 22 mm: "auto" açıklamalı gösterge etiketini yerleştirin | 60 | 100 | https://mall.industry.siemens.com/mall/tr/tr/Catalog/Product/3SB6900-0NK | LİSTE DIŞI | CP | Yağmur Yağ
3SB6900-0NL | Aksesuar / yedek parça yuvarlak, 22 mm: standart "O" sembollü gösterge etiketini takın | 60 | 100 | https://mall.industry.siemens.com/mall/tr/tr/Catalog/Product/3SB6900-0NL | LİSTE DIŞI | CP | Yağmur Yağ
3SB6900-0NM | Aksesuar / yedek parça yuvarlak, 22 mm: standart "I" sembollü gösterge etiketi takın | 60 | 100 | https://mall.industry.siemens.com/mall/tr/tr/Catalog/Product/3SB6900-0NM | LİSTE DIŞI | CP | Yağmur Yağ
3SB6900-0NN | Aksesuar / yedek parça yuvarlak, 22 mm: standart "II" sembollü gösterge etiketini takın | 60 | 100 | https://mall.industry.siemens.com/mall/tr/tr/Catalog/Product/3SB6900-0NN | LİSTE DIŞI | CP | Yağmur Yağ
3SB6900-0NP | Aksesuar / yedek parça yuvarlak, 22 mm: ISO sembolü "-->" olan gösterge etiketini takın | 60 | 100 | https://mall.industry.siemens.com/mall/tr/tr/Catalog/Product/3SB6900-0NP | LİSTE DIŞI | CP | Yağmur Yağ
3SB6900-0NQ | Aksesuar / yedek parça yuvarlak, 22 mm: ISO sembolü "I" olan gösterge etiketini takın | 60 | 100 | https://mall.industry.siemens.com/mall/tr/tr/Catalog/Product/3SB6900-0NQ | LİSTE DIŞI | CP | Yağmur Yağ
3SB6900-0NR | Aksesuar / yedek parça yuvarlak, 22 mm: ISO sembolü "O" olan gösterge etiketini takın | 60 | 100 | https://mall.industry.siemens.com/mall/tr/tr/Catalog/Product/3SB6900-0NR | LİSTE DIŞI | CP | Yağmur Yağ
3SB6900-0PG | Aksesuar / yedek parça yuvarlak, 22 mm: boş gösterge için etiket takın | 60 | 100 | https://mall.industry.siemens.com/mall/tr/tr/Catalog/Product/3SB6900-0PG | LİSTE DIŞI | CP | Yağmur Yağ
3SB6901-0GH20 | Aksesuar / yedek parça yuvarlak, 22 mm: kompakt pilot için lens açık kırmızı | 82 | 50 | https://mall.industry.siemens.com/mall/tr/tr/Catalog/Product/3SB6901-0GH20 | LİSTE DIŞI | CP | Yağmur Yağ
3SB6901-0GH40 | Aksesuar / yedek parça yuvarlak, 22 mm: kompakt pilot için lens açık yeşil | 82 | 1 | https://mall.industry.siemens.com/mall/tr/tr/Catalog/Product/3SB6901-0GH40 | LİSTE DIŞI | CP | Yağmur Yağ
3SB6901-0GH50 | Aksesuar / yedek parça yuvarlak, 22 mm: kompakt pilot için lens açık mavi | 82 | 50 | https://mall.industry.siemens.com/mall/tr/tr/Catalog/Product/3SB6901-0GH50 | LİSTE DIŞI | CP | Yağmur Yağ
3SB6901-0GH60 | Aksesuar / yedek parça yuvarlak, 22 mm: kompakt pilot için objektif açık beyaz | 82 | 50 | https://mall.industry.siemens.com/mall/tr/tr/Catalog/Product/3SB6901-0GH60 | LİSTE DIŞI | CP | Yağmur Yağ
3SE2283-0GA44 | SIRIUS 3SE2 Entegre Emniyet Şalterleri, Çelik, 1NO / 2NC, 4 Derece Operasyon Açısı | 12282 | 1 | https://mall.industry.siemens.com/mall/tr/tr/Catalog/Product/3SE2283-0GA44 |  | CP | Evren Yükselci
3SE2283-0GA53 | SIRIUS 3SE2 Entegre Emniyet Şalterleri, Aleminyum, 1NO / 2NC, 8 Derece Operasyon Açısı | 8223 | 1 | https://mall.industry.siemens.com/mall/tr/tr/Catalog/Product/3SE2283-0GA53 |  | CP | Evren Yükselci
3SE2902-0AA20 | SIRIUS 3SB 29 Ayak Pedalları: Metal Korumalı, Tekli Ayak Pedalı (1NO + 1NC) | 7239 | 1 | https://mall.industry.siemens.com/mall/tr/tr/Catalog/Product/3SE2902-0AA20 |  | CP | Evren Yükselci
3SE2902-0AB20 | SIRIUS 3SB 29 Ayak Pedalları: Korumasız, Tekli Ayak Pedalı (1NO + 1NC) | 4928 | 1 | https://mall.industry.siemens.com/mall/tr/tr/Catalog/Product/3SE2902-0AB20 |  | CP | Evren Yükselci
3SE2903-1AA20 | SIRIUS 3SB 29 Ayak Pedalları: Metal Korumalı, Tekli Ayak Pedalı (2NO + 2NC) | 7564 | 1 | https://mall.industry.siemens.com/mall/tr/tr/Catalog/Product/3SE2903-1AA20 |  | CP | Evren Yükselci
3SE2903-1AB20 | SIRIUS 3SB 29 Ayak Pedalları: Korumasız, Tekli Ayak Pedalı (2NO + 2NC) | 5127 | 1 | https://mall.industry.siemens.com/mall/tr/tr/Catalog/Product/3SE2903-1AB20 |  | CP | Evren Yükselci
3SE2924-3AA20 | SIRIUS 3SB 29 Ayak Pedalları: Metal Korumalı, Tekli, 13850'ye Uygun Ayak Pedalı( 2NO+2NC) | 12515 | 1 | https://mall.industry.siemens.com/mall/tr/tr/Catalog/Product/3SE2924-3AA20 |  | CP | Evren Yükselci
3SE2932-0AB20 | SIRIUS 3SB 29 Ayak Pedalları: Korumasiz, İkili Ayak Pedal› (1NO + 1NC) | 8130 | 1 | https://mall.industry.siemens.com/mall/tr/tr/Catalog/Product/3SE2932-0AB20 |  | CP | Evren Yükselci
3SE2932-1AA20 | SIRIUS 3SB 29 Ayak Pedalları: Metal Korumalı, İkili Ayak Pedalı (2NO + 2NC) | 12354 | 1 | https://mall.industry.siemens.com/mall/tr/tr/Catalog/Product/3SE2932-1AA20 |  | CP | Evren Yükselci
3SE2932-1AB20 | SIRIUS 3SB 29 Ayak Pedalları: Korumasız, İkili Ayak Pedalı (2NO + 2NC) | 8700 | 1 | https://mall.industry.siemens.com/mall/tr/tr/Catalog/Product/3SE2932-1AB20 |  | CP | Evren Yükselci
3SE5000-0AA15 | SIRIUS 3SE5 SAG-SOL AÇISAL HAREKETLİ KAFA, Sağ-sol, plastik makara (19 mm çap), kol uzunluğu 35 mm | 323 | 1 | https://mall.industry.siemens.com/mall/tr/tr/Catalog/Product/3SE5000-0AA15 |  | CP | Evren Yükselci
3SE5000-0AA21 | SIRIUS 3SE5 SAG-SOL AÇISAL HAREKETLİ KAFA, Sağ-sol, plastik makara (19 mm çap), kol uzunlu¤u 21 mm | 184 | 1 | https://mall.industry.siemens.com/mall/tr/tr/Catalog/Product/3SE5000-0AA21 |  | CP | Evren Yükselci
3SE5000-0AA22 | SIRIUS 3SE5 SAG-SOL AÇISAL HAREKETLİ KAFA, Sağ-sol, metal makara (19 mm çap), kol uzunluğu 21 mm | 527 | 1 | https://mall.industry.siemens.com/mall/tr/tr/Catalog/Product/3SE5000-0AA22 |  | CP | Evren Yükselci
3SE5000-0AA50 | SIRIUS 3SE5 SAG-SOL AÇISAL HAREKETLİ KAFA, Kol uzunluğu ayarlanabilir sağ-sol, plastik makara (19 mm çap) | 349 | 1 | https://mall.industry.siemens.com/mall/tr/tr/Catalog/Product/3SE5000-0AA50 |  | CP | Evren Yükselci
3SE5000-0AA60 | SIRIUS 3SE5 SAG-SOL AÇISAL HAREKETLİ KAFA, Kol uzunluğu ayarlı (delikli) sağ-sol, plastik makara (19 mm çap) | 454 | 1 | https://mall.industry.siemens.com/mall/tr/tr/Catalog/Product/3SE5000-0AA60 |  | CP | Evren Yükselci
3SE5000-0AA80 | SIRIUS 3SE5 SAG-SOL AÇISAL HAREKETLİ KAFA, Kol uzunluğu ayarlanabilir çubuk (200 mm) | 425 | 1 | https://mall.industry.siemens.com/mall/tr/tr/Catalog/Product/3SE5000-0AA80 |  | CP | Evren Yükselci
3SE5000-0AB01 | SIRIUS 3SE5 Kafa, Dikey paslanmaz çelik buton | 309 | 1 | https://mall.industry.siemens.com/mall/tr/tr/Catalog/Product/3SE5000-0AB01 |  | CP | Evren Yükselci
3SE5000-0AC02 | SIRIUS 3SE5 Kafa, Dikey paslanmaz çelik buton | 827 | 1 | https://mall.industry.siemens.com/mall/tr/tr/Catalog/Product/3SE5000-0AC02 |  | CP | Evren Yükselci
3SE5000-0AC30 | SIRIUS 3SE5 Kafa, EN 50047'e uygun koruma kapağı ( 3SE5.....-.C05 serisi için) | 184 | 1 | https://mall.industry.siemens.com/mall/tr/tr/Catalog/Product/3SE5000-0AC30 |  | CP | Evren Yükselci
3SE5000-0AD02 | SIRIUS 3SE5 Kafa, Dikey paslanmaz çelik makara(13mm çap) | 1052 | 1 | https://mall.industry.siemens.com/mall/tr/tr/Catalog/Product/3SE5000-0AD02 |  | CP | Evren Yükselci
3SE5000-0AD03 | SIRIUS 3SE5 Kafa, Dikey plastik makara(10mm çap) | 244 | 1 | https://mall.industry.siemens.com/mall/tr/tr/Catalog/Product/3SE5000-0AD03 |  | CP | Evren Yükselci
3SE5000-0AD04 | SIRIUS 3SE5 Kafa, Dikey paslanmaz çelik makara (10mm çap) | 620 | 1 | https://mall.industry.siemens.com/mall/tr/tr/Catalog/Product/3SE5000-0AD04 |  | CP | Evren Yükselci
3SE5000-0AD10 | SIRIUS 3SE5 Kafa,Dikey plastik makara (ortadan sabitleme) | 504 | 1 | https://mall.industry.siemens.com/mall/tr/tr/Catalog/Product/3SE5000-0AD10 |  | CP | Evren Yükselci
3SE5000-0AD11 | SIRIUS 3SE5 Kafa, Dikey paslanmaz çelik makara (10mm çap) (Ortadan Sabitleme) | 884 | 1 | https://mall.industry.siemens.com/mall/tr/tr/Catalog/Product/3SE5000-0AD11 |  | CP | Evren Yükselci
3SE5000-0AE01 | SIRIUS 3SE5 Kafa, Plastik makara (22mm çap) kollu | 728 | 1 | https://mall.industry.siemens.com/mall/tr/tr/Catalog/Product/3SE5000-0AE01 |  | CP | Evren Yükselci
3SE5000-0AE10 | SIRIUS 3SE5 Kafa,Plastik makara (13mm çap) kollu | 389 | 1 | https://mall.industry.siemens.com/mall/tr/tr/Catalog/Product/3SE5000-0AE10 |  | CP | Evren Yükselci
3SE5000-0AF01 | SIRIUS 3SE5 Kafa, Köşegen plastik makara (22mm çap) | 728 | 1 | https://mall.industry.siemens.com/mall/tr/tr/Catalog/Product/3SE5000-0AF01 |  | CP | Evren Yükselci
3SE5000-0AF10 | SIRIUS 3SE5 Kafa, Köşegen plastik makara(13mm çap) | 389 | 1 | https://mall.industry.siemens.com/mall/tr/tr/Catalog/Product/3SE5000-0AF10 |  | CP | Evren Yükselci
3SE5000-0AH00 | SIRIUS 3SE5 SAG-SOL AÇISAL HAREKETLİ KAFA, Sağ-sol tahrik temel eleman (metal) | 777 | 1 | https://mall.industry.siemens.com/mall/tr/tr/Catalog/Product/3SE5000-0AH00 |  | CP | Evren Yükselci
3SE5000-0AK00 | SIRIUS 3SE5 SAG-SOL AÇISAL HAREKETLİ KAFA, Sağ-sol tahrik temel eleman (plastik) | 264 | 1 | https://mall.industry.siemens.com/mall/tr/tr/Catalog/Product/3SE5000-0AK00 |  | CP | Evren Yükselci
3SE5000-0AR01 | SIRIUS 3SE5 Kafa, Spiral yay, plastik toplam uzunluk 142,5mm | 720 | 1 | https://mall.industry.siemens.com/mall/tr/tr/Catalog/Product/3SE5000-0AR01 |  | CP | Evren Yükselci
3SE5000-0AR02 | SIRIUS 3SE5 Kafa, Spiral yay, paslanmaz çelik (toplam uzunluk 142,5mm) | 1110 | 1 | https://mall.industry.siemens.com/mall/tr/tr/Catalog/Product/3SE5000-0AR02 |  | CP | Evren Yükselci
3SE5000-0AV01 | SIRIUS 3SE5 Mekanik Şalter Aktuatör: Standart Aktuatör, Uzunluk 75,6 mm | 264 | 1 | https://mall.industry.siemens.com/mall/tr/tr/Catalog/Product/3SE5000-0AV01 |  | CP | Evren Yükselci
3SE5000-0AV02 | SIRIUS 3SE5 Mekanik Şalter Aktuatör: Aktuatör, Dikey Sabitleme, Uzunluk 53mm | 309 | 1 | https://mall.industry.siemens.com/mall/tr/tr/Catalog/Product/3SE5000-0AV02 |  | CP | Evren Yükselci
3SE5000-0AV03 | SIRIUS 3SE5 Mekanik Şalter Aktuatör: Aktuatör, Yatay Sabitleme, Uzunluk 47mm | 309 | 1 | https://mall.industry.siemens.com/mall/tr/tr/Catalog/Product/3SE5000-0AV03 |  | CP | Evren Yükselci
3SE5000-0AV04 | SIRIUS 3SE5 Mekanik Şalter Aktuatör: Açılı Aktuatör, Uzunluk 51mm, ﬁaltere Soldan Açılı Yaklaşım | 1274 | 1 | https://mall.industry.siemens.com/mall/tr/tr/Catalog/Product/3SE5000-0AV04 |  | CP | Evren Yükselci
3SE5000-0AV05 | SIRIUS 3SE5 Mekanik Şalter Aktuatör: Açılı Aktuatör, Uzunluk 77mm | 1352 | 1 | https://mall.industry.siemens.com/mall/tr/tr/Catalog/Product/3SE5000-0AV05 |  | CP | Evren Yükselci
3SE5000-0AV06 | SIRIUS 3SE5 Mekanik Şalter Aktuatör: Açılı Aktuatör, Uzunluk 51mm, Şaltere Sağdan Açılı Yaklaşım | 1274 | 1 | https://mall.industry.siemens.com/mall/tr/tr/Catalog/Product/3SE5000-0AV06 |  | CP | Evren Yükselci
3SE5000-0AV07-1AK2 | SIRIUS 3SE5 Mekanik Şalter Aktuatör: Açılı Aktuatör (Heavy Duty), Uzunluk 67mm | 2892 | 1 | https://mall.industry.siemens.com/mall/tr/tr/Catalog/Product/3SE5000-0AV07-1AK2 |  | CP | Evren Yükselci
3SE5000-0AV08-1AA3 | SIRIUS 3SE5 Mekanik Şalter Aksesuar : Çelik Dil, Aktuatör Giriş Engelleme, 8 Adete Kadar Asma Kilit Asılabilir | 1209 | 1 | https://mall.industry.siemens.com/mall/tr/tr/Catalog/Product/3SE5000-0AV08-1AA3 |  | CP | Evren Yükselci
3SE5000-0AW11 | SIRIUS 3SE5 Mekanik Şalter Aktuatör: Plastik Aktuatör, Yatay Sabitleme, Uzunluk 40 mm | 157 | 1 | https://mall.industry.siemens.com/mall/tr/tr/Catalog/Product/3SE5000-0AW11 |  | CP | Evren Yükselci
3SE5000-0BA00 | SIRIUS 3SE5 Kontak, Yavaş hareketli (Slow Action), 1NO-1NC | 709 | 1 | https://mall.industry.siemens.com/mall/tr/tr/Catalog/Product/3SE5000-0BA00 |  | CP | Evren Yükselci
3SE5000-0CA00 | SIRIUS 3SE5 Kontak, Ani hareketli (Snap Action), 1NO-1NC | 663 | 1 | https://mall.industry.siemens.com/mall/tr/tr/Catalog/Product/3SE5000-0CA00 |  | CP | Evren Yükselci
3SE5000-0CA00-1AC1 | SIRIUS 3SE5 Kontak, Ani hareketli altın kaplama (Snap Action),1NO-1NC | 2334 | 1 | https://mall.industry.siemens.com/mall/tr/tr/Catalog/Product/3SE5000-0CA00-1AC1 |  | CP | Evren Yükselci
3SE5000-0KA00 | SIRIUS 3SE5 Kontak, Yavaş hareketli (Slow Action), 1NO-2NC | 779 | 1 | https://mall.industry.siemens.com/mall/tr/tr/Catalog/Product/3SE5000-0KA00 |  | CP | Evren Yükselci
3SE5000-0LA00 | SIRIUS 3SE5 Kontak, Ani hareketli (Snap Action), 1NO-2NC | 728 | 1 | https://mall.industry.siemens.com/mall/tr/tr/Catalog/Product/3SE5000-0LA00 |  | CP | Evren Yükselci
3SE5000-0MA00 | SIRIUS 3SE5 Kontak, Yavaş haretli (Slow Action with make break before) 1NO-2NC | 728 | 1 | https://mall.industry.siemens.com/mall/tr/tr/Catalog/Product/3SE5000-0MA00 |  | CP | Evren Yükselci
3SE5112-0CC02 | SIRIUS STANDART NİHAYET ŞALTERİ 3SE5112 SERİSİ, 1NO+1NC, 40mm, METAL MUHAFAZALI, Dikey paslanmaz çelik buton tahrikli | 2074 | 1 | https://mall.industry.siemens.com/mall/tr/tr/Catalog/Product/3SE5112-0CC02 |  | CP | Evren Yükselci
3SE5112-0CD02 | SIRIUS STANDART NİHAYET ŞALTERİ 3SE5112 SERİSİ, 1NO+1NC, 40mm, METAL MUHAFAZALI, Dikey paslanmaz çelik makara (13 mm çap) tahrikli | 2325 | 1 | https://mall.industry.siemens.com/mall/tr/tr/Catalog/Product/3SE5112-0CD02 |  | CP | Evren Yükselci
3SE5112-0CE01 | SIRIUS STANDART NİHAYET ŞALTERİ 3SE5112 SERİSİ, 1NO+1NC, 40mm, METAL MUHAFAZALI, Plastik makara (22 mm çap) kollu tahrikli | 1997 | 1 | https://mall.industry.siemens.com/mall/tr/tr/Catalog/Product/3SE5112-0CE01 |  | CP | Evren Yükselci
3SE5112-0CF01 | SIRIUS STANDART NİHAYET ŞALTERİ 3SE5112 SERİSİ, 1NO+1NC, 40mm, METAL MUHAFAZALI, Köşegen plastik makara (22 mm çap) tahrikli | 1997 | 1 | https://mall.industry.siemens.com/mall/tr/tr/Catalog/Product/3SE5112-0CF01 |  | CP | Evren Yükselci
3SE5112-0CH01 | SIRIUS STANDART NİHAYET ŞALTERİ 3SE5112 SERİSİ, 1NO+1NC, 40mm, METAL MUHAFAZALI, Sağ-sol plastik makara (19 mm çap) tahrikli, kol uzunluğu 27 mm | 2232 | 1 | https://mall.industry.siemens.com/mall/tr/tr/Catalog/Product/3SE5112-0CH01 |  | CP | Evren Yükselci
3SE5112-0CH02 | SIRIUS STANDART NİHAYET ŞALTERİ 3SE5112 SERİSİ, 1NO+1NC, 40mm, METAL MUHAFAZALI, sağ-sol metal makara (19 mm çap) tahrikli, kol uzunluğu 27 mm | 2595 | 1 | https://mall.industry.siemens.com/mall/tr/tr/Catalog/Product/3SE5112-0CH02 |  | CP | Evren Yükselci
3SE5112-0CH50 | SIRIUS STANDART NİHAYET ŞALTERİ 3SE5112 SERİSİ, 1NO+1NC, 40mm, METAL MUHAFAZALI, kol uzunluğu ayarlanabilir sağ-sol plastik makara (19 mm çap) tahrikli | 2354 | 1 | https://mall.industry.siemens.com/mall/tr/tr/Catalog/Product/3SE5112-0CH50 |  | CP | Evren Yükselci
3SE5112-0CH60 | SIRIUS STANDART NİHAYET ŞALTERİ 3SE5112 SERİSİ, 1NO+1NC, 40mm, METAL MUHAFAZALI, Kol uzunluğu ayarlanabilir (delikli), sağ-sol plastik makara (19 mm çap) tahrikli | 2444 | 1 | https://mall.industry.siemens.com/mall/tr/tr/Catalog/Product/3SE5112-0CH60 |  | CP | Evren Yükselci
3SE5112-0CH80 | SIRIUS STANDART NİHAYET ŞALTERİ 3SE5112 SERİSİ, 1NO+1NC, 40mm, METAL MUHAFAZALI, Kol uzunluğu ayarlanabilir alüminyum çubuk (200 mm) tahrikli | 2490 | 1 | https://mall.industry.siemens.com/mall/tr/tr/Catalog/Product/3SE5112-0CH80 |  | CP | Evren Yükselci
3SE5112-0CR01 | SIRIUS STANDART NİHAYET ŞALTERİ 3SE5112 SERİSİ, 1NO+1NC, 40mm, METAL MUHAFAZALI, Spiral yay tahrikli | 1965 | 1 | https://mall.industry.siemens.com/mall/tr/tr/Catalog/Product/3SE5112-0CR01 |  | CP | Evren Yükselci
3SE5112-0LU21 | SIRIUS 3SE5 Menteşe Tip Emniyet Şalteri, Oyuk Milli, 40mm, Metal Gövde, 1NO / 2NC, 10 Derece Operasyon Açısı | 2298 | 1 | https://mall.industry.siemens.com/mall/tr/tr/Catalog/Product/3SE5112-0LU21 |  | CP | Evren Yükselci
3SE5112-0LU22 | SIRIUS 3SE5 Menteşe Tip Emniyet Şalteri, Standart Milli, 40mm, Metal Gövde, 1NO / 2NC, 10 Derece Operasyon Açısı | 2665 | 1 | https://mall.industry.siemens.com/mall/tr/tr/Catalog/Product/3SE5112-0LU22 |  | CP | Evren Yükselci
3SE5112-0QV10 | SIRIUS 3SE5 Mekanik Emniyet Şalteri, 40mm Metal Gövde, 360 Derece Döner Kafa, 1NO/2NC Kontak, | 3385 | 1 | https://mall.industry.siemens.com/mall/tr/tr/Catalog/Product/3SE5112-0QV10 |  | CP | Evren Yükselci
3SE5122-0CB01 | Dikey paslanmaz çelik buton tahrikli | 1578 | 1 | https://mall.industry.siemens.com/mall/tr/tr/Catalog/Product/3SE5122-0CB01 |  | CP | Evren Yükselci
3SE5122-0CC02 | SIRIUS STANDART NİHAYET ŞALTERİ 3SE 5122 SERİSİ, 1NO+1NC, 56mm, METAL MUHAFAZALI, IP66/67, DİKEY BUTON TAHRİKLİ | 2074 | 1 | https://mall.industry.siemens.com/mall/tr/tr/Catalog/Product/3SE5122-0CC02 |  | CP | Evren Yükselci
3SE5122-0CD02 | SIRIUS STANDART NİHAYET ŞALTERİ 3SE 5122 SERİSİ, 1NO+1NC, 56mm, METAL MUHAFAZALI, IP66/67, DİKEY MAKARA TAHRİKLİ | 2325 | 1 | https://mall.industry.siemens.com/mall/tr/tr/Catalog/Product/3SE5122-0CD02 |  | CP | Evren Yükselci
3SE5122-0CE01 | SIRIUS STANDART NİHAYET ŞALTERİ 3SE 5122 SERİSİ, 1NO+1NC, 56mm, METAL MUHAFAZALI, IP66/67, MAKARA KOLLU TAHRİKLİ | 1965 | 1 | https://mall.industry.siemens.com/mall/tr/tr/Catalog/Product/3SE5122-0CE01 |  | CP | Evren Yükselci
3SE5122-0CF01 | SIRIUS STANDART NİHAYET ŞALTERİ 3SE 5122 SERİSİ, 1NO+1NC, 56mm, METAL MUHAFAZALI, IP66/67, KÖŞEGEN MAKARA TAHRİKLİ | 1965 | 1 | https://mall.industry.siemens.com/mall/tr/tr/Catalog/Product/3SE5122-0CF01 |  | CP | Evren Yükselci
3SE5122-0CH01 | SIRIUS STANDART NİHAYET ŞALTERİ 3SE 5122 SERİSİ, 1NO+1NC, 56mm, METAL MUHAFAZALI, IP66/67, SAĞ-SOL MAKARA TAHRİKLİ | 2207 | 1 | https://mall.industry.siemens.com/mall/tr/tr/Catalog/Product/3SE5122-0CH01 |  | CP | Evren Yükselci
3SE5122-0CH02 | Sağ-sol çelik makara tahrikli, kol uzunluğu 27 mm | 2595 | 1 | https://mall.industry.siemens.com/mall/tr/tr/Catalog/Product/3SE5122-0CH02 |  | CP | Evren Yükselci
3SE5122-0CH50 | Kol uzunluğu ayarlanabilir sağ-sol plastik makara (19mm çap) tahrikli | 2354 | 1 | https://mall.industry.siemens.com/mall/tr/tr/Catalog/Product/3SE5122-0CH50 |  | CP | Evren Yükselci
3SE5122-0CH60 | SIRIUS STANDART NİHAYET ŞALTERİ 3SE 5122 SERİSİ, 1NO+1NC, 56mm, METAL MUHAFAZALI, IP66/67, KOL UZUNLUĞU AYARLI SAĞ-SOL TAHRİKLİ | 2444 | 1 | https://mall.industry.siemens.com/mall/tr/tr/Catalog/Product/3SE5122-0CH60 |  | CP | Evren Yükselci
3SE5122-0CH80 | SIRIUS STANDART NİHAYET ŞALTERİ 3SE 5122 SERİSİ, 1NO+1NC, 56mm, METAL MUHAFAZALI, IP66/67, UZUNLUĞU AYARLANABİLİR ÇUBUK TAHRİKLİ | 2490 | 1 | https://mall.industry.siemens.com/mall/tr/tr/Catalog/Product/3SE5122-0CH80 |  | CP | Evren Yükselci
3SE5122-0CR01 | SIRIUS STANDART NİHAYET ŞALTERİ 3SE 5122 SERİSİ, 1NO+1NC, 56mm, METAL MUHAFAZALI, IP66/67, SPİRAL YAY TAHRİKLİ | 1965 | 1 | https://mall.industry.siemens.com/mall/tr/tr/Catalog/Product/3SE5122-0CR01 |  | CP | Evren Yükselci
3SE5122-0CT11 | Sağ-sol plastik makara (19 mm çap) tahrikli (çift makara, çift kol) | 3660 | 1 | https://mall.industry.siemens.com/mall/tr/tr/Catalog/Product/3SE5122-0CT11 |  | CP | Evren Yükselci
3SE5122-0QV10 | SIRIUS 3SE5 Mekanik Emniyet Şalteri, 56mm Plastik Gövde, 360 Derece Döner Kafa, 1NO/2NC Kontak, | 3345 | 1 | https://mall.industry.siemens.com/mall/tr/tr/Catalog/Product/3SE5122-0QV10 |  | CP | Evren Yükselci
3SE5122-1QV10 | SIRIUS 3SE5 Mekanik Emniyet Şalteri, 56mm Plastik Gövde, 2LED'li 24VDC, 360 Derece Döner Kafa, 1NO/2NC Kontak, | 4193 | 1 | https://mall.industry.siemens.com/mall/tr/tr/Catalog/Product/3SE5122-1QV10 |  | CP | Evren Yükselci
3SE5132-0CB01 | SIRIUS STANDART NİHAYET ŞALTERİ 3SE5132 SERİSİ, 1NO+1NC, 40mm, PLASTİK MUHAFAZALI, Kol uzunluğu ayarlanabilir (delikli) sağ-sol plastik makara (19 mm çap) tahrikli, Dikey paslanmaz çelik buton tahrikli, | 1218 | 1 | https://mall.industry.siemens.com/mall/tr/tr/Catalog/Product/3SE5132-0CB01 |  | CP | Evren Yükselci
3SE5132-0CC03 | SIRIUS STANDART NİHAYET ŞALTERİ 3SE5132 SERİSİ, 1NO+1NC, 40mm, PLASTİK MUHAFAZALI, Dikey plastik buton tahrikli | 1274 | 1 | https://mall.industry.siemens.com/mall/tr/tr/Catalog/Product/3SE5132-0CC03 |  | CP | Evren Yükselci
3SE5132-0CD05 | SIRIUS STANDART NİHAYET ŞALTERİ 3SE5132 SERİSİ, 1NO+1NC, 40mm, PLASTİK MUHAFAZALI, Dikey plastik makara (13 mm çap ) tahrikli | 1394 | 1 | https://mall.industry.siemens.com/mall/tr/tr/Catalog/Product/3SE5132-0CD05 |  | CP | Evren Yükselci
3SE5132-0CE05 | SIRIUS STANDART NİHAYET ŞALTERİ 3SE5132 SERİSİ, 1NO+1NC, 40mm, PLASTİK MUHAFAZALI, Plastik makara (22 mm çap) kollu tahrikli | 1518 | 1 | https://mall.industry.siemens.com/mall/tr/tr/Catalog/Product/3SE5132-0CE05 |  | CP | Evren Yükselci
3SE5132-0CF05 | SIRIUS STANDART NİHAYET ŞALTERİ 3SE5132 SERİSİ, 1NO+1NC, 40mm, PLASTİK MUHAFAZALI, Köşegen plastik makara (22 mm çap) tahrikli | 1518 | 1 | https://mall.industry.siemens.com/mall/tr/tr/Catalog/Product/3SE5132-0CF05 |  | CP | Evren Yükselci
3SE5132-0CJ01 | SIRIUS STANDART NİHAYET ŞALTERİ 3SE5132 SERİSİ, 1NO+1NC, 40mm, PLASTİK MUHAFAZALI, Sağ-sol plastik makara (19 mm çap) tahrikli, kol uzunluğu 27 mm | 1635 | 1 | https://mall.industry.siemens.com/mall/tr/tr/Catalog/Product/3SE5132-0CJ01 |  | CP | Evren Yükselci
3SE5132-0CJ50 | SIRIUS STANDART NİHAYET ŞALTERİ 3SE5132 SERİSİ, 1NO+1NC, 40mm, PLASTİK MUHAFAZALI, Kol uzunlu¤u ayarlanabilir sağ-sol plastik makara (19 mm çap) tahrikli | 1759 | 1 | https://mall.industry.siemens.com/mall/tr/tr/Catalog/Product/3SE5132-0CJ50 |  | CP | Evren Yükselci
3SE5132-0CJ60 | SIRIUS STANDART NİHAYET ŞALTERİ 3SE5132 SERİSİ, 1NO+1NC, 40mm, PLASTİK MUHAFAZALI, Kol uzunluğu ayarlanabilir (delikli), sağ-sol plastik makara (19 mm çap) tahrikli | 1878 | 1 | https://mall.industry.siemens.com/mall/tr/tr/Catalog/Product/3SE5132-0CJ60 |  | CP | Evren Yükselci
3SE5132-0CJ80 | SIRIUS STANDART NİHAYET ŞALTERİ 3SE5132 SERİSİ, 1NO+1NC, 40mm, PLASTİK MUHAFAZALI, Kol uzunluğu ayarlanabilir alüminyum çubuk (200 mm) tahrikli | 1838 | 1 | https://mall.industry.siemens.com/mall/tr/tr/Catalog/Product/3SE5132-0CJ80 |  | CP | Evren Yükselci
3SE5132-0CR01 | SIRIUS STANDART NİHAYET ŞALTERİ 3SE5132 SERİSİ, 1NO+1NC, 40mm, PLASTİK MUHAFAZALI, Spiral yay tahrikli | 1635 | 1 | https://mall.industry.siemens.com/mall/tr/tr/Catalog/Product/3SE5132-0CR01 |  | CP | Evren Yükselci
3SE5132-0LU21 | SIRIUS 3SE5 Menteşe Tip Emniyet Şalteri, Oyuk Milli, 40mm, Plastik Gövde, 1NO / 2NC, 10 Derece Operasyon Açısı | 1878 | 1 | https://mall.industry.siemens.com/mall/tr/tr/Catalog/Product/3SE5132-0LU21 |  | CP | Evren Yükselci
3SE5132-0LU22 | SIRIUS 3SE5 Menteşe Tip Emniyet Şalteri, Standart Milli, 40mm, Plastik Gövde, 1NO / 2NC, 10 Derece Operasyon Açısı | 1878 | 1 | https://mall.industry.siemens.com/mall/tr/tr/Catalog/Product/3SE5132-0LU22 |  | CP | Evren Yükselci
3SE5132-0QV20 | SIRIUS 3SE5 Mekanik Emniyet Şalteri, 40mm Plastik Gövde, 360 Derece Döner Kafa, 1NO/2NC Kontak, | 2082 | 1 | https://mall.industry.siemens.com/mall/tr/tr/Catalog/Product/3SE5132-0QV20 |  | CP | Evren Yükselci
3SE5132-1QV20 | SIRIUS 3SE5 Mekanik Emniyet Şalteri, 40mm Plastik Gövde, 2LED'li 24VDC, 360 Derece Döner Kafa, 1NO/2NC Kontak, | 2892 | 1 | https://mall.industry.siemens.com/mall/tr/tr/Catalog/Product/3SE5132-1QV20 |  | CP | Evren Yükselci
3SE5212-0CB01 | SIRIUS STANDART NİHAYET ŞALTERİ 3SE5212 SERİSİ, 1NO+1NC, 31mm, METAL MUHAFAZALI, IP65, Dikey paslanmaz çelik buton tahrikli | 1394 | 1 | https://mall.industry.siemens.com/mall/tr/tr/Catalog/Product/3SE5212-0CB01 |  | CP | Evren Yükselci
3SE5212-0CC05 | SIRIUS STANDART NİHAYET ŞALTERİ 3SE5212 SERİSİ, 1NO+1NC, 31mm, METAL MUHAFAZALI, IP65, Dikey teflon buton tahrikli | 1137 | 1 | https://mall.industry.siemens.com/mall/tr/tr/Catalog/Product/3SE5212-0CC05 |  | CP | Evren Yükselci
3SE5212-0CD03 | SIRIUS STANDART NİHAYET ŞALTERİ 3SE5212 SERİSİ, 1NO+1NC, 31mm, METAL MUHAFAZALI, Dikey plastik makara (10 mm çap) tahrikli | 1352 | 1 | https://mall.industry.siemens.com/mall/tr/tr/Catalog/Product/3SE5212-0CD03 |  | CP | Evren Yükselci
3SE5212-0CE10 | SIRIUS STANDART NİHAYET ŞALTERİ 3SE5212 SERİSİ, 1NO+1NC, 31mm, METAL MUHAFAZALI, Plastik makara (13 mm çap) kollu tahrikli | 1433 | 1 | https://mall.industry.siemens.com/mall/tr/tr/Catalog/Product/3SE5212-0CE10 |  | CP | Evren Yükselci
3SE5212-0CF10 | SIRIUS STANDART NİHAYET ŞALTERİ 3SE5212 SERİSİ, 1NO+1NC, 31mm, METAL MUHAFAZALI, Köﬂegen plastik makara (13 mm çap) tahrikli | 1433 | 1 | https://mall.industry.siemens.com/mall/tr/tr/Catalog/Product/3SE5212-0CF10 |  | CP | Evren Yükselci
3SE5212-0CK21 | SIRIUS STANDART NİHAYET ŞALTERİ 3SE5212 SERİSİ, 1NO+1NC, 31mm, METAL MUHAFAZALI, Sağ-sol plastik makara (19 mm çap) tahrikli | 1477 | 1 | https://mall.industry.siemens.com/mall/tr/tr/Catalog/Product/3SE5212-0CK21 |  | CP | Evren Yükselci
3SE5212-0CK50 | SIRIUS STANDART NİHAYET ŞALTERİ 3SE5212 SERİSİ, 1NO+1NC, 31mm, METAL MUHAFAZALI, Kol uzunlu¤u ayarlanabilir sağ-sol plastik makara, (19 mm çap) tahrikli | 1714 | 1 | https://mall.industry.siemens.com/mall/tr/tr/Catalog/Product/3SE5212-0CK50 |  | CP | Evren Yükselci
3SE5212-0CK60 | SIRIUS STANDART NİHAYET ŞALTERİ 3SE5212 SERİSİ, 1NO+1NC, 31mm, METAL MUHAFAZALI, Kol uzunlu¤u ayarlanabilir (delikli) sağ-sol plastik makara (19 mm çap) tahrikli | 1802 | 1 | https://mall.industry.siemens.com/mall/tr/tr/Catalog/Product/3SE5212-0CK60 |  | CP | Evren Yükselci
3SE5212-0LU21 | SIRIUS 3SE5 Menteşe Tip Emniyet Şalteri, Oyuk Milli, 31mm, Metal Gövde, 1NO / 2NC, 10 Derece Operasyon Açısı | 2207 | 1 | https://mall.industry.siemens.com/mall/tr/tr/Catalog/Product/3SE5212-0LU21 |  | CP | Evren Yükselci
3SE5212-0LU22 | SIRIUS 3SE5 Menteşe Tip Emniyet Şalteri, Standart Milli, 31mm, Metal Gövde, 1NO / 2NC, 10 Derece Operasyon Açısı | 2207 | 1 | https://mall.industry.siemens.com/mall/tr/tr/Catalog/Product/3SE5212-0LU22 |  | CP | Evren Yükselci
3SE5212-0QV40 | SIRIUS 3SE5 Mekanik Emniyet Şalteri, 31mm Metal Gövde, 360 Derece Döner Kafa, 1NO/2NC Kontak, | 2334 | 1 | https://mall.industry.siemens.com/mall/tr/tr/Catalog/Product/3SE5212-0QV40 |  | CP | Evren Yükselci
3SE5212-0RV40 | SIRIUS 3SE5 Mekanik Emniyet Şalteri, 31mm Metal Gövde, 360 Derece Döner Kafa, 1NO/1NC Kontak, | 2207 | 1 | https://mall.industry.siemens.com/mall/tr/tr/Catalog/Product/3SE5212-0RV40 |  | CP | Evren Yükselci
3SE5212-1RV40 | SIRIUS 3SE5 Mekanik Emniyet Şalteri, 31mm Metal Gövde, 2 LED'li 24VDC, 360 Derece Döner Kafa, 1NO/1NC Kontak, | 3019 | 1 | https://mall.industry.siemens.com/mall/tr/tr/Catalog/Product/3SE5212-1RV40 |  | CP | Evren Yükselci
3SE5232-0CC05 | SIRIUS STANDART NİHAYET ŞALTERİ 3SE 5232 SERİSİ, 1NO+1NC, 31mm, PLASTİK MUHAFAZALI, IP65, DİKEY BUTON TAHRİKLİ | 839 | 1 | https://mall.industry.siemens.com/mall/tr/tr/Catalog/Product/3SE5232-0CC05 |  | CP | Evren Yükselci
3SE5232-0HD03 | SIRIUS STANDART NİHAYET ŞALTERİ 3SE 5232 SERİSİ, 1NO+1NC, 31mm, PLASTİK MUHAFAZALI, IP65, DİKEY MAKARA TAHRİKLİ | 1052 | 1 | https://mall.industry.siemens.com/mall/tr/tr/Catalog/Product/3SE5232-0HD03 |  | CP | Evren Yükselci
3SE5232-0HE10 | SIRIUS STANDART NİHAYET ŞALTERİ 3SE 5232 SERİSİ, 1NO+1NC, 31mm, PLASTİK MUHAFAZALI, IP65, MAKARA KOLLU TAHRİKLİ | 1209 | 1 | https://mall.industry.siemens.com/mall/tr/tr/Catalog/Product/3SE5232-0HE10 |  | CP | Evren Yükselci
3SE5232-0HF10 | SIRIUS STANDART NİHAYET ŞALTERİ 3SE 5232 SERİSİ, 1NO+1NC, 31mm, PLASTİK MUHAFAZALI, IP65, KÖŞEGEN MAKARA TAHRİKLİ | 1209 | 1 | https://mall.industry.siemens.com/mall/tr/tr/Catalog/Product/3SE5232-0HF10 |  | CP | Evren Yükselci
3SE5232-0HK21 | SIRIUS STANDART NİHAYET ŞALTERİ 3SE 5232 SERİSİ, 1NO+1NC, 31mm, PLASTİK MUHAFAZALI, IP65, SAĞ-SOL MAKARA TAHRİKLİ | 1244 | 1 | https://mall.industry.siemens.com/mall/tr/tr/Catalog/Product/3SE5232-0HK21 |  | CP | Evren Yükselci
3SE5232-0HK50 | SIRIUS STANDART NİHAYET ŞALTERİ 3SE 5232 SERİSİ, 1NO+1NC, 31mm, PLASTİK MUHAFAZALI, IP65, KOL UZUNLUĞU AYARLI SAĞ-SOL TAHRİKLİ | 1419 | 1 | https://mall.industry.siemens.com/mall/tr/tr/Catalog/Product/3SE5232-0HK50 |  | CP | Evren Yükselci
3SE5232-0HK80 | SIRIUS STANDART NİHAYET ŞALTERİ 3SE 5232 SERİSİ, 1NO+1NC, 31mm, PLASTİK MUHAFAZALI, IP65, UZUNLUĞU AYARLANABİLİR ÇUBUK TAHRİKLİ | 1498 | 1 | https://mall.industry.siemens.com/mall/tr/tr/Catalog/Product/3SE5232-0HK80 |  | CP | Evren Yükselci
3SE5232-0HR01 | SIRIUS STANDART NİHAYET ŞALTERİ 3SE 5232 SERİSİ, 1NO+1NC, 31mm, PLASTİK MUHAFAZALI, IP65, SPİRAL YAY TAHRİKLİ | 1540 | 1 | https://mall.industry.siemens.com/mall/tr/tr/Catalog/Product/3SE5232-0HR01 |  | CP | Evren Yükselci
3SE5232-0LU21 | SIRIUS 3SE5 Menteşe Tip Emniyet Şalteri, Oyuk Milli, 31mm, Plastik Gövde, 1NO / 2NC, 10 Derece Operasyon Açısı | 1838 | 1 | https://mall.industry.siemens.com/mall/tr/tr/Catalog/Product/3SE5232-0LU21 |  | CP | Evren Yükselci
3SE5232-0LU22 | SIRIUS 3SE5 Menteşe Tip Emniyet Şalteri, Standart Milli, 31mm, Plastik Gövde, 1NO / 2NC, 10 Derece Operasyon Açısı | 1838 | 1 | https://mall.industry.siemens.com/mall/tr/tr/Catalog/Product/3SE5232-0LU22 |  | CP | Evren Yükselci
3SE5232-0QV40 | SIRIUS 3SE5 Mekanik Emniyet Şalteri, 31mm Plastik Gövde, 360 Derece Döner Kafa, 1NO/2NC Kontak, | 1965 | 1 | https://mall.industry.siemens.com/mall/tr/tr/Catalog/Product/3SE5232-0QV40 |  | CP | Evren Yükselci
3SE5232-0RV40 | SIRIUS 3SE5 Mekanik Emniyet Şalteri, 31mm Plastik Gövde, 360 Derece Döner Kafa, 1NO/1NC Kontak, | 1870 | 1 | https://mall.industry.siemens.com/mall/tr/tr/Catalog/Product/3SE5232-0RV40 |  | CP | Evren Yükselci
3SE5232-1RV40 | SIRIUS 3SE5 Mekanik Emniyet Şalteri, 31mm Plastik Gövde, 2 LED'li 24VDC, 360 Derece Döner Kafa, 1NO/1NC Kontak, | 2665 | 1 | https://mall.industry.siemens.com/mall/tr/tr/Catalog/Product/3SE5232-1RV40 |  | CP | Evren Yükselci
3SE5242-0CC05 | SIRIUS STANDART NİHAYET ŞALTERİ 3SE 5242 SERİSİ, 1NO+1NC, 50mm, PLASTİK MUHAFAZALI, IP66/67, DİKEY BUTON TAHRİKLİ | 1052 | 1 | https://mall.industry.siemens.com/mall/tr/tr/Catalog/Product/3SE5242-0CC05 |  | CP | Evren Yükselci
3SE5242-0HD03 | SIRIUS STANDART NİHAYET ŞALTERİ 3SE 5242 SERİSİ, 1NO+1NC, 50mm, PLASTİK MUHAFAZALI, IP66/67, DİKEY MAKARA TAHRİKLİ | 1275 | 1 | https://mall.industry.siemens.com/mall/tr/tr/Catalog/Product/3SE5242-0HD03 |  | CP | Evren Yükselci
3SE5242-0HE10 | SIRIUS STANDART NİHAYET ŞALTERİ 3SE 5242 SERİSİ, 1NO+1NC, 50mm, PLASTİK MUHAFAZALI, IP66/67, MAKARA KOLLU TAHRİKLİ | 1423 | 1 | https://mall.industry.siemens.com/mall/tr/tr/Catalog/Product/3SE5242-0HE10 |  | CP | Evren Yükselci
3SE5242-0HK21 | SIRIUS STANDART NİHAYET ŞALTERİ 3SE 5242 SERİSİ, 1NO+1NC, 50mm, PLASTİK MUHAFAZALI, IP66/67, SAĞ-SOL MAKARA TAHRİKLİ | 1459 | 1 | https://mall.industry.siemens.com/mall/tr/tr/Catalog/Product/3SE5242-0HK21 |  | CP | Evren Yükselci
3SE5242-0HK50 | SIRIUS STANDART NİHAYET ŞALTERİ 3SE 5242 SERİSİ, 1NO+1NC, 50mm, PLASTİK MUHAFAZALI, IP66/67, KOL UZUNLUĞU AYARLI SAĞ-SOL TAHRİKLİ | 1647 | 1 | https://mall.industry.siemens.com/mall/tr/tr/Catalog/Product/3SE5242-0HK50 |  | CP | Evren Yükselci
3SE5242-0QV40 | SIRIUS 3SE5 Mekanik Emniyet Şalteri, 50mm Plastik Gövde, 360 Derece Döner Kafa, 1NO/2NC Kontak, | 2190 | 1 | https://mall.industry.siemens.com/mall/tr/tr/Catalog/Product/3SE5242-0QV40 |  | CP | Evren Yükselci
3SE5242-1QV40 | SIRIUS 3SE5 Mekanik Emniyet Şalteri, 50mm Plastik Gövde, 2LED'li 24VDC, 360 Derece Döner Kafa, 1NO/2NC Kontak, | 2969 | 1 | https://mall.industry.siemens.com/mall/tr/tr/Catalog/Product/3SE5242-1QV40 |  | CP | Evren Yükselci
3SE5250-0CC05 | Sirius Nihayet Şalteri Teflon buton tahrikli , 1NO-1NC IP20, 30mm | 858 | 1 | https://mall.industry.siemens.com/mall/tr/tr/Catalog/Product/3SE5250-0CC05 |  | CP | Evren Yükselci
3SE5250-0LC05 | Sirius Nihayet Şalteri Teflon buton tahrikli , 1NO-2NC IP10, 30mm | 858 | 1 | https://mall.industry.siemens.com/mall/tr/tr/Catalog/Product/3SE5250-0LC05 |  | CP | Evren Yükselci
3SE5312-0SB11 | SIRIUS 3SE5 - Mekanik Kilitlemeli Emniyet Şalteri: 24VDC Bobini Enerjilendiğinde Kilitler, 360 Derece Döner Kafa, 1NO / 2NC + 1NO/2NC, Metal Gövde, 2600N Tutma Kuvveti | 13012 | 1 | https://mall.industry.siemens.com/mall/tr/tr/Catalog/Product/3SE5312-0SB11 |  | CP | Evren Yükselci
3SE5312-0SD11 | SIRIUS 3SE5 - Mekanik Kilitlemeli Emniyet Şalteri: 24VDC Bobini Enerjilendiğinde Kilidini Açar, 360 Derece Döner Kafa, 1NO / 2NC + 1NO/2NC, Metal Gövde, 2600N Tutma Kuvveti, Önden Tornavida ile Bobin Kilidini Açma | 12660 | 1 | https://mall.industry.siemens.com/mall/tr/tr/Catalog/Product/3SE5312-0SD11 |  | CP | Evren Yükselci
3SE5312-1SB11 | SIRIUS 3SE5 - Mekanik Kilitlemeli Emniyet Şalteri: 24VDC Bobini Enerjilendiğinde Kilitler, 360 Derece Döner Kafa, 1NO / 2NC + 1NO/2NC, Metal Gövde, 2600N Tutma Kuvveti, 2LED'li 24VDC | 13793 | 1 | https://mall.industry.siemens.com/mall/tr/tr/Catalog/Product/3SE5312-1SB11 |  | CP | Evren Yükselci
3SE5312-1SD11 | SIRIUS 3SE5 - Mekanik Kilitlemeli Emniyet Şalteri: 24VDC Bobini Enerjilendiğinde Kilidini Açar, 360 Derece Döner Kafa, 1NO / 2NC + 1NO/2NC, Metal Gövde, 2600N Tutma Kuvveti, 2LED'li 24VDC, Önden Tornavida ile Bobin Kilidini Açma | 13439 | 1 | https://mall.industry.siemens.com/mall/tr/tr/Catalog/Product/3SE5312-1SD11 |  | CP | Evren Yükselci
3SE5322-0SB21 | SIRIUS 3SE5 - Mekanik Kilitlemeli Emniyet Şalteri: 24VDC Bobini Enerjilendiğinde Kilitler, 360 Derece Döner Kafa, 1NO / 2NC + 1NO/2NC, Plastik Gövde, 1300N Tutma Kuvveti | 9848 | 1 | https://mall.industry.siemens.com/mall/tr/tr/Catalog/Product/3SE5322-0SB21 |  | CP | Evren Yükselci
3SE5322-0SD21 | SIRIUS 3SE5 - Mekanik Kilitlemeli Emniyet Şalteri: 24VDC Bobini Enerjilendiğinde Kilidini Açar, 360 Derece Döner Kafa, 1NO / 2NC + 1NO/2NC, Plastik Gövde, 1300N Tutma Kuvveti, Önden Tornavida ile Bobin Kilidini Açma | 9653 | 1 | https://mall.industry.siemens.com/mall/tr/tr/Catalog/Product/3SE5322-0SD21 |  | CP | Evren Yükselci
3SE5322-0SE21 | SIRIUS 3SE5 - Mekanik Kilitlemeli Emniyet Şalteri: 24VDC Bobini Enerjilendiğinde Kilidini Açar, 1NO / 2NC + 1NO/2NC, Plastik Gövde, 1300N Tutma Kuvveti, Önden Anahtar ile Bobin Kilidini Açma | 11262 | 1 | https://mall.industry.siemens.com/mall/tr/tr/Catalog/Product/3SE5322-0SE21 |  | CP | Evren Yükselci
3SE5322-0SG21 | SIRIUS 3SE5 - Mekanik Kilitlemeli Emniyet Şalteri: 24VDC Bobini Enerjilendiğinde Kilidini Açar, 360 Derece Döner Kafa, 1NO / 2NC + 1NO/2NC, Plastik Gövde, 1300N Tutma Kuvveti, Önden Anahtar ile Bobin Kilidini Açma, Arkadan Acil Çıkış Butonu | 13412 | 1 | https://mall.industry.siemens.com/mall/tr/tr/Catalog/Product/3SE5322-0SG21 |  | CP | Evren Yükselci
3SE5322-1SB21 | SIRIUS 3SE5 - Mekanik Kilitlemeli Emniyet Şalteri: 24VDC Bobini Enerjilendiğinde Kilitler, 360 Derece Döner Kafa, 1NO / 2NC + 1NO/2NC, Plastik Gövde, 1300N Tutma Kuvveti, 2LED'li 24VDC | 10797 | 1 | https://mall.industry.siemens.com/mall/tr/tr/Catalog/Product/3SE5322-1SB21 |  | CP | Evren Yükselci
3SE5322-1SD21 | SIRIUS 3SE5 - Mekanik Kilitlemeli Emniyet Şalteri: 24VDC Bobini Enerjilendiğinde Kilidini Açar, 360 Derece Döner Kafa, 1NO / 2NC + 1NO/2NC, Plastik Gövde, 1300N Tutma Kuvveti, 2LED'li 24VDC, Önden Tornavida ile Bobin Kilidini Açma | 10512 | 1 | https://mall.industry.siemens.com/mall/tr/tr/Catalog/Product/3SE5322-1SD21 |  | CP | Evren Yükselci
3SE5322-1SE21 | SIRIUS 3SE5 - Mekanik Kilitlemeli Emniyet Şalteri: 24VDC Bobini Enerjilendiğinde Kilidini Açar, 1NO / 2NC + 1NO/2NC, Plastik Gövde, 1300N Tutma Kuvveti, 2LED'li 24VDC, Önden Anahtar ile Bobin Kilidini Açma | 12032 | 1 | https://mall.industry.siemens.com/mall/tr/tr/Catalog/Product/3SE5322-1SE21 |  | CP | Evren Yükselci
3SE5322-1SG21 | SIRIUS 3SE5 - Mekanik Kilitlemeli Emniyet Şalteri: 24VDC Bobini Enerjilendiğinde Kilidini Açar, 360 Derece Döner Kafa, 1NO / 2NC + 1NO/2NC, Plastik Gövde, 1300N Tutma Kuvveti, 2LED'li 24VDC, Önden Anahtar ile Bobin Kilidini Açma, Arkadan Acil Çıkış Butonu | 14222 | 1 | https://mall.industry.siemens.com/mall/tr/tr/Catalog/Product/3SE5322-1SG21 |  | CP | Evren Yükselci
3SE5413-0CC20-1EA2 | SIRIUS KOMPAKT NİHAYET ŞALTERİ 3SE 5413 SERİSİ, 1NO+1NC, 30mm, METAL MUHAFAZALI, IP67, 2m KABLOLU, DİKEY BUTON TAHRİKLİ | 1978 | 1 | https://mall.industry.siemens.com/mall/tr/tr/Catalog/Product/3SE5413-0CC20-1EA2 |  | CP | Evren Yükselci
3SE5413-0CC21-1EA2 | SIRIUS KOMPAKT NİHAYET ŞALTERİ 3SE 5413 SERİSİ, 1NO+1NC, 30mm, METAL MUHAFAZALI, IP67, 2m KABLOLU, DİKEY SEVİYESİ AYARLANABİLİR BUTON TAHRİKLİ | 2227 | 1 | https://mall.industry.siemens.com/mall/tr/tr/Catalog/Product/3SE5413-0CC21-1EA2 |  | CP | Evren Yükselci
3SE5413-0CC22-1EA2 | SIRIUS KOMPAKT NİHAYET ŞALTERİ 3SE 5413 SERİSİ, 1NO+1NC, 30mm, METAL MUHAFAZALI, IP67, 2m KABLOLU, DİKEY MAKARA TAHRİKLİ | 2227 | 1 | https://mall.industry.siemens.com/mall/tr/tr/Catalog/Product/3SE5413-0CC22-1EA2 |  | CP | Evren Yükselci
3SE5413-0CD20-1EA2 | SIRIUS KOMPAKT NİHAYET ŞALTERİ 3SE 5413 SERİSİ, 1NO+1NC, 30mm, METAL MUHAFAZALI, IP67, 2m KABLOLU, DİKEY MAKARA TAHRİKLİ | 2073 | 1 | https://mall.industry.siemens.com/mall/tr/tr/Catalog/Product/3SE5413-0CD20-1EA2 |  | CP | Evren Yükselci
3SE5413-0CN20-1EA2 | SIRIUS KOMPAKT NİHAYET ŞALTERİ 3SE 5413 SERİSİ, 1NO+1NC, 30mm, METAL MUHAFAZALI, IP67, 2m KABLOLU, SAĞ-SOL MAKARA TAHRİKLİ | 2173 | 1 | https://mall.industry.siemens.com/mall/tr/tr/Catalog/Product/3SE5413-0CN20-1EA2 |  | CP | Evren Yükselci
3SE6310-0BC01 | 3SE6 RFID Aktuatör | 1354 | 1 | https://mall.industry.siemens.com/mall/tr/tr/Catalog/Product/3SE6310-0BC01 |  | CP | Evren Yükselci
3SE6310-1BC01 | 3SE6 RFID Aktuatör, 18N Tutma kuvveti | 4243 | 1 | https://mall.industry.siemens.com/mall/tr/tr/Catalog/Product/3SE6310-1BC01 |  | CP | Evren Yükselci
3SE6315-0BB01-1AP0 | 3SE6 RFID Kodlu Şalter | 6899 | 1 | https://mall.industry.siemens.com/mall/tr/tr/Catalog/Product/3SE6315-0BB01-1AP0 |  | CP | Evren Yükselci
3SE6315-0BB02-1AP0 | 3SE6 RFID Kodlu Şalter,18N Tutma Kuvveti | 9594 | 1 | https://mall.industry.siemens.com/mall/tr/tr/Catalog/Product/3SE6315-0BB02-1AP0 |  | CP | Evren Yükselci
3SE6315-1BB01-1AP0 | 3SE6 RFID Şalter, Eşsiz Kodlu (Birden çok defa karşılığı öğretilebilir) | 9442 | 1 | https://mall.industry.siemens.com/mall/tr/tr/Catalog/Product/3SE6315-1BB01-1AP0 |  | CP | Evren Yükselci
3SE6315-1BB02-1AP0 | 3SE6 RFID Şalter, Eşsiz Kodlu (Birden çok defa karşılığı öğretilebilir),18N Tutma Kuvveti | 12213 | 1 | https://mall.industry.siemens.com/mall/tr/tr/Catalog/Product/3SE6315-1BB02-1AP0 |  | CP | Evren Yükselci
3SE6410-1AC01 | RFID Aktuatör - 3SE6415 serisi için | 4280 | 1 | https://mall.industry.siemens.com/mall/tr/tr/Catalog/Product/3SE6410-1AC01 |  | CP | Evren Yükselci
3SE6415-1AB01 | RFID Kodlu Mekanik Kilitlemeli Emniyet Şalteri, IP69, M12 Soketli, Açık devre, Aile Kodlu | 31019 | 1 | https://mall.industry.siemens.com/mall/tr/tr/Catalog/Product/3SE6415-1AB01 |  | CP | Evren Yükselci
3SE6415-1AB02 | RFID Kodlu Mekanik Kilitlemeli Emniyet Şalteri, IP69, M12 Soketli, Açık Devre, Ayrı Ayrı Kodlanmış, Çoklu Öğretme Özelliği | 33693 | 1 | https://mall.industry.siemens.com/mall/tr/tr/Catalog/Product/3SE6415-1AB02 |  | CP | Evren Yükselci
3SE6415-1BB01 | RFID Kodlu Mekanik Kilitlemeli Emniyet Şalteri, IP69, M12 Soketli, Kapalı Devre, Aile Kodlu | 31019 | 1 | https://mall.industry.siemens.com/mall/tr/tr/Catalog/Product/3SE6415-1BB01 |  | CP | Evren Yükselci
3SE6415-1BB02 | RFID Kodlu Mekanik Kilitlemeli Emniyet Şalteri, IP69, M12 Soketli, Kapalı Devre, Ayrı Ayrı Kodlanmış, Çoklu Öğretme Özelliği | 33693 | 1 | https://mall.industry.siemens.com/mall/tr/tr/Catalog/Product/3SE6415-1BB02 |  | CP | Evren Yükselci
3SE6415-1CB01 | RFID Kodlu Mekanik Kilitlemeli Emniyet Şalteri, IP69, M12 Soketli, Kapalı Devre, Aile Kodlu, Acil Kaçış Butonlu | 34762 | 1 | https://mall.industry.siemens.com/mall/tr/tr/Catalog/Product/3SE6415-1CB01 |  | CP | Evren Yükselci
3SE6614-4CA01 | Manyetik Şalter, M8 Soketli, 4 Kutup ve LED’li (2NC Kontak) | 4513 | 1 | https://mall.industry.siemens.com/mall/tr/tr/Catalog/Product/3SE6614-4CA01 |  | CP | Evren Yükselci
3SE6617-2CA04 | Manyetik Şalter, 3m Kablolu (2NC + 1NC Kontak) | 4153 | 1 | https://mall.industry.siemens.com/mall/tr/tr/Catalog/Product/3SE6617-2CA04 |  | CP | Evren Yükselci
3SE6617-3CA01 | Manyetik fialter, 8mm, 6 Kutup Catch Bağlantı (2NC + 1NC Kontak) | 4203 | 1 | https://mall.industry.siemens.com/mall/tr/tr/Catalog/Product/3SE6617-3CA01 |  | CP | Evren Yükselci
3SE6617-3CA04 | Manyetik fialter, 3m Kablolu (2NC + 1NC Kontak) | 4115 | 1 | https://mall.industry.siemens.com/mall/tr/tr/Catalog/Product/3SE6617-3CA04 |  | CP | Evren Yükselci
3SE6714-2CA | Aktuatör | 815 | 1 | https://mall.industry.siemens.com/mall/tr/tr/Catalog/Product/3SE6714-2CA |  | CP | Evren Yükselci
3SE6714-3CA | Aktuatör | 815 | 1 | https://mall.industry.siemens.com/mall/tr/tr/Catalog/Product/3SE6714-3CA |  | CP | Evren Yükselci
3SE7120-1BF00 | SIRIUS 3SE7 İpli Acil Durdurma Şalteri, Metal Gövde, M20 x 1.5 Kablo Girişi, 10m'ye kadar, 2NC kontak, Sarı kapaklı, IP65 , Kilitlemeli ve buton resetli | 8022 | 1 | https://mall.industry.siemens.com/mall/tr/tr/Catalog/Product/3SE7120-1BF00 |  | CP | Evren Yükselci
3SE7120-1BH00 | SIRIUS 3SE7 İpli Acil Durdurma Şalteri, Metal Gövde, M20 x 1.5 Kablo Girişi, 10m'ye kadar, 2NC+1NO kontak, Sarı kapaklı, IP65, Kilitlemeli ve buton resetli | 8800 | 1 | https://mall.industry.siemens.com/mall/tr/tr/Catalog/Product/3SE7120-1BH00 |  | CP | Evren Yükselci
3SE7140-1BD00 | SIRIUS 3SE7 İpli Acil Durdurma Şalteri, Metal Gövde, M20 x 1.5 Kablo Girişi, 50m'ye kadar, 1NO+1NC kontak, IP65, Kilitlemeli ve buton resetli | 18630 | 1 | https://mall.industry.siemens.com/mall/tr/tr/Catalog/Product/3SE7140-1BD00 |  | CP | Evren Yükselci
3SE7140-1BF00 | SIRIUS 3SE7 İpli Acil Durdurma Şalteri, Metal Gövde, M20 x 1.5 Kablo Girişi, 50m'ye kadar, 2NC kontak, IP65, Kilitlemeli ve buton resetli | 18630 | 1 | https://mall.industry.siemens.com/mall/tr/tr/Catalog/Product/3SE7140-1BF00 |  | CP | Evren Yükselci
3SE7141-1EG10 | SIRIUS 3SE7 İpli Acil Durdurma Şalteri, Metal Gövde, M20 x 1.5 Kablo Girişi, 75m'ye kadar, 3NC+1NO kontak, Entegre Acil Durdurma Butonu, IP67 | 16062 | 1 | https://mall.industry.siemens.com/mall/tr/tr/Catalog/Product/3SE7141-1EG10 |  | CP | Evren Yükselci
3SE7150-1BD00 | SIRIUS 3SE7 İpli Acil Durdurma Şalteri, Metal Gövde, M20 x 1.5 Kablo Girişi, 25m'ye kadar, 1NC+1NO kontak, IP65, Kilitlemeli ve buton resetli | 8022 | 1 | https://mall.industry.siemens.com/mall/tr/tr/Catalog/Product/3SE7150-1BD00 |  | CP | Evren Yükselci
3SE7150-1BD04 | SIRIUS 3SE7 İpli Acil Durdurma Şalteri, Metal Gövde, M20 x 1.5 Kablo Girişi, 25m'ye kadar, 1NO+1NC kontak, 24VDC Led'li, IP65, Kilitlemeli ve buton resetli | 12689 | 1 | https://mall.industry.siemens.com/mall/tr/tr/Catalog/Product/3SE7150-1BD04 |  | CP | Evren Yükselci
3SE7150-1BH00 | SIRIUS 3SE7 İpli Acil Durdurma Şalteri, Metal Gövde, M20 x 1.5 Kablo Girişi, 25m'ye kadar, 2NC+1NO kontak, Sarı kapaklı, IP65, Kilitlemeli ve buton resetli | 8800 | 1 | https://mall.industry.siemens.com/mall/tr/tr/Catalog/Product/3SE7150-1BH00 |  | CP | Evren Yükselci
3SE7160-1AE00 | SIRIUS 3SE7 İpli Acil Durdurma Şalteri, Metal Gövde, M20 x 1.5 Kablo Girişi, 2X75m'ye kadar, ‹ki Yönlü, 2NC + 2NO kontak, IP 65, Kilitlemeli ve buton resetli | 19917 | 1 | https://mall.industry.siemens.com/mall/tr/tr/Catalog/Product/3SE7160-1AE00 |  | CP | Evren Yükselci
3SE7310-1AE00 | SIRIUS 3SE7 Bant Kaydı Şalteri, Metal Gövde, M20 x 1.5 Kablo Girişi, 2NO + 2NC Kontak, IP 65 | 25737 | 1 | https://mall.industry.siemens.com/mall/tr/tr/Catalog/Product/3SE7310-1AE00 |  | CP | Evren Yükselci
3SE7310-1AE04 | SIRIUS 3SE7 Bant Kaydı Şalteri, Metal Gövde, M20 x 1.5 Kablo Girişi, 2NO + 2NC Kontak, IP 65, 24VDC LED'li | 30243 | 1 | https://mall.industry.siemens.com/mall/tr/tr/Catalog/Product/3SE7310-1AE04 |  | CP | Evren Yükselci
3SE7910-3AA | SIRIUS 3SE7 İpli Şalter Aksesuar: 10m Çelik Halat | 2773 | 1 | https://mall.industry.siemens.com/mall/tr/tr/Catalog/Product/3SE7910-3AA |  | CP | Evren Yükselci
3SE7910-3AC | SIRIUS 3SE7 İpli Şalter Aksesuar: 20m Çelik Halat | 5478 | 1 | https://mall.industry.siemens.com/mall/tr/tr/Catalog/Product/3SE7910-3AC |  | CP | Evren Yükselci
3SE7910-3AH | SIRIUS 3SE7 İpli Şalter Aksesuar: 50m Çelik Halat | 13674 | 1 | https://mall.industry.siemens.com/mall/tr/tr/Catalog/Product/3SE7910-3AH |  | CP | Evren Yükselci
3SE7920-1AB | SIRIUS 3SE7 İpli Şalter Aksesuar: Delikli Vida, M8, Halatı Sabitlemek için kullanılır | 410 | 1 | https://mall.industry.siemens.com/mall/tr/tr/Catalog/Product/3SE7920-1AB |  | CP | Evren Yükselci
3SE7921-1AA | SIRIUS 3SE7 İpli Şalter Aksesuar: Halat Makarası Sabitleme Aparatı | 184 | 1 | https://mall.industry.siemens.com/mall/tr/tr/Catalog/Product/3SE7921-1AA |  | CP | Evren Yükselci
3SE7921-1AC | SIRIUS 3SE7 İpli Şalter Aksesuar: Halat Makarası, Halatın yönünü değiştirmek için kullanılır, 4 mm | 674 | 1 | https://mall.industry.siemens.com/mall/tr/tr/Catalog/Product/3SE7921-1AC |  | CP | Evren Yükselci
3SE7930-1AD | SIRIUS 3SE7 İpli Şalter Aksesuar: Halat Yuvası, halat yönü değimi ve sabitleme noktalarında güçlendirilmiş iletim için Ø4mm | 108 | 4 | https://mall.industry.siemens.com/mall/tr/tr/Catalog/Product/3SE7930-1AD |  | CP | Evren Yükselci
3SE7931-1AD | SIRIUS 3SE7 İpli Şalter Aksesuar: Gergi Yayı, 35N, 50m'ye Kadar olan Ba¤lantılarda | 1215 | 1 | https://mall.industry.siemens.com/mall/tr/tr/Catalog/Product/3SE7931-1AD |  | CP | Evren Yükselci
3SE7931-1AE | SIRIUS 3SE7 İpli Şalter Aksesuar: Gergi Yayı, 35N'dan Büyük Uygulamalarda , 2x75m'ye Kadar olan bağlantılarda | 1374 | 1 | https://mall.industry.siemens.com/mall/tr/tr/Catalog/Product/3SE7931-1AE |  | CP | Evren Yükselci
3SE7941-1AC | SIRIUS 3SE7 İpli Şalter Aksesuar: Kablo Kelepçesi, Oval, 2x 4 mm | 524 | 1 | https://mall.industry.siemens.com/mall/tr/tr/Catalog/Product/3SE7941-1AC |  | CP | Evren Yükselci
3SE7950-1AB | SIRIUS 3SE7 İpli Şalter Aksesuar: Gerdirme Aparatı, ön gergiyi hassas ayarlamada, M6 x 60 | 612 | 1 | https://mall.industry.siemens.com/mall/tr/tr/Catalog/Product/3SE7950-1AB |  | CP | Evren Yükselci
3SE7950-1AD | SIRIUS 3SE7 İpli Şalter Aksesuar: Gerdirme Aparatı, ön gergiyi hassas ayarlamada, M6 x 110 | 1677 | 1 | https://mall.industry.siemens.com/mall/tr/tr/Catalog/Product/3SE7950-1AD |  | CP | Evren Yükselci
3SK1111-1AB30 | SIRIUS 3SK1 Standart Emniyet Rölesi, Acil Durdurma, Mekanik Emniyet Şalteri, Manyetik Emniyet Şalteri, Alan tarayıcı veya Işık Perdesi İzleme, 24VAC/DC Besleme, 3NO /1NC Kontak, Cat 4 /Sil 3 / Pl e, Otomatik veya Denetlenen Reset | 8477 | 1 | https://mall.industry.siemens.com/mall/tr/tr/Catalog/Product/3SK1111-1AB30 | LİSTE DIŞI | CP | Evren Yükselci
3SK1111-1AW20 | SIRIUS 3SK1 Standart Emniyet Rölesi, Acil Durdurma, Mekanik Emniyet Şalteri, Manyetik Emniyet Şalteri 110-240VAC/DC Besleme, 3NO /1NC Kontak, Cat 4 /Sil 3 / Pl e, Otomatik veya Denetlenen Reset | 9033 | 1 | https://mall.industry.siemens.com/mall/tr/tr/Catalog/Product/3SK1111-1AW20 | LİSTE DIŞI | CP | Evren Yükselci
3SK1111-2AB30 | SIRIUS 3SK1 Standart Emniyet Rölesi, Acil Durdurma, Mekanik Emniyet Şalteri, Manyetik Emniyet Şalteri, Alan tarayıcı veya Işık Perdesi İzleme, 24VAC/DC Besleme, 3NO /1NC Kontak, Cat 4 /Sil 3 / Pl e, Otomatik veya Denetlenen Reset | 8477 | 1 | https://mall.industry.siemens.com/mall/tr/tr/Catalog/Product/3SK1111-2AB30 |  | CP | Evren Yükselci
3SK1111-2AW20 | SIRIUS 3SK1 Standart Emniyet Rölesi, Acil Durdurma, Mekanik Emniyet Şalteri, Manyetik Emniyet Şalteri 110-240VAC/DC Besleme, 3NO /1NC Kontak, Cat 4 /Sil 3 / Pl e, Otomatik veya Denetlenen Reset | 9033 | 1 | https://mall.industry.siemens.com/mall/tr/tr/Catalog/Product/3SK1111-2AW20 |  | CP | Evren Yükselci
3SK1112-1BB40 | SIRIUS 3SK1 Standart Emniyet Rölesi, Acil Durdurma, Mekanik Emniyet Şalteri, Manyetik Emniyet Şalteri, Alan Tarayıcı veya Işık Perdesi İzleme, 24VDC Besleme, 3TR /1TR Çıkış, Cat 4 /Sil 3 / Pl e, Otomatik veya Denetlenen Reset | 6738 | 1 | https://mall.industry.siemens.com/mall/tr/tr/Catalog/Product/3SK1112-1BB40 | LİSTE DIŞI | CP | Evren Yükselci
3SK1112-2BB40 | SIRIUS 3SK1 Standart Emniyet Rölesi, Acil Durdurma, Mekanik Emniyet Şalteri, Manyetik Emniyet Şalteri, Alan Tarayıcı veya Işık Perdesi İzleme, 24VDC Besleme, 3TR /1TR Çıkış, Cat 4 /Sil 3 / Pl e, Otomatik veya Denetlenen Reset | 6738 | 1 | https://mall.industry.siemens.com/mall/tr/tr/Catalog/Product/3SK1112-2BB40 |  | CP | Evren Yükselci
3SK1120-1AB40 | SIRIUS 3SK1 Advance Emniyet Rölesi, Çift-El, Acil Durdurma, Mekanik Emniyet Şalteri, Manyetik Emniyet Şalteri, Alan tarayıcı veya Işık Perdesi İzleme, 24VDC Besleme,1TR Çıkış, Cat 4 /Sil 3 / Pl e, Otomatik veya Denetlenen Reset | 6889 | 1 | https://mall.industry.siemens.com/mall/tr/tr/Catalog/Product/3SK1120-1AB40 | LİSTE DIŞI | CP | Evren Yükselci
3SK1120-2AB40 | SIRIUS 3SK1 Advance Emniyet Rölesi, Çift-El, Acil Durdurma, Mekanik Emniyet Şalteri, Manyetik Emniyet Şalteri, Alan tarayıcı veya Işık Perdesi İzleme, 24VDC Besleme,1TR Çıkış, Cat 4 /Sil 3 / Pl e, Otomatik veya Denetlenen Reset | 6889 | 1 | https://mall.industry.siemens.com/mall/tr/tr/Catalog/Product/3SK1120-2AB40 |  | CP | Evren Yükselci
3SK1121-1AB40 | SIRIUS 3SK1 Advance Emniyet Rölesi, Çift-El, Acil Durdurma, Mekanik Emniyet Şalteri, Manyetik Emniyet Şalteri, Alan tarayıcı veya Işık Perdesi İzleme, 24VDC Besleme, 3NO /1NC Kontak, Cat 4 /Sil 3 / Pl e, Otomatik veya Denetlenen Reset | 11483 | 1 | https://mall.industry.siemens.com/mall/tr/tr/Catalog/Product/3SK1121-1AB40 | LİSTE DIŞI | CP | Evren Yükselci
3SK1121-1CB41 | SIRIUS 3SK1 Advance Emniyet Rölesi, Çift-El, Acil Durdurma, Mekanik Emniyet Şalteri, Manyetik Emniyet Şalteri, Alan tarayıcı veya Işık Perdesi İzleme, 24VDC Besleme, 2NO-2NO(t), 0,05-3 sn ayarlanabilir zaman gecikmeli kontak, Cat 4 /Sil 3 / Pl e, Otomatik veya Denetlenen Reset | 14412 | 1 | https://mall.industry.siemens.com/mall/tr/tr/Catalog/Product/3SK1121-1CB41 | LİSTE DIŞI | CP | Evren Yükselci
3SK1121-1CB42 | SIRIUS 3SK1 Advance Emniyet Rölesi, Çift-El, Acil Durdurma, Mekanik Emniyet Şalteri, Manyetik Emniyet Şalteri, Alan tarayıcı veya Işık Perdesi İzleme, 24VDC Besleme, 2NO-2NO(t), 0,5-30 sn ayarlanabilir zaman gecikmeli kontak, Cat 4 /Sil 3 / Pl e, Otomatik veya Denetlenen Reset | 14412 | 1 | https://mall.industry.siemens.com/mall/tr/tr/Catalog/Product/3SK1121-1CB42 | LİSTE DIŞI | CP | Evren Yükselci
3SK1121-1CB44 | SIRIUS 3SK1 Advance Emniyet Rölesi, Çift-El, Acil Durdurma, Mekanik Emniyet Şalteri, Manyetik Emniyet Şalteri, Alan tarayıcı veya Işık Perdesi İzleme, 24VDC Besleme, 2NO-2NO(t), 5-300 sn ayarlanabilir zaman gecikmeli kontak, Cat 4 /Sil 3 / Pl e, Otomatik veya Denetlenen Reset | 14412 | 1 | https://mall.industry.siemens.com/mall/tr/tr/Catalog/Product/3SK1121-1CB44 | LİSTE DIŞI | CP | Evren Yükselci
3SK1121-2AB40 | SIRIUS 3SK1 Advance Emniyet Rölesi, Çift-El, Acil Durdurma, Mekanik Emniyet Şalteri, Manyetik Emniyet Şalteri, Alan tarayıcı veya Işık Perdesi İzleme, 24VDC Besleme, 3NO /1NC Kontak, Cat 4 /Sil 3 / Pl e, Otomatik veya Denetlenen Reset | 11483 | 1 | https://mall.industry.siemens.com/mall/tr/tr/Catalog/Product/3SK1121-2AB40 |  | CP | Evren Yükselci
3SK1121-2CB41 | SIRIUS 3SK1 Advance Emniyet Rölesi, Çift-El, Acil Durdurma, Mekanik Emniyet Şalteri, Manyetik Emniyet Şalteri, Alan tarayıcı veya Işık Perdesi İzleme, 24VDC Besleme, 2NO-2NO(t), 0,05-3 sn ayarlanabilir zaman gecikmeli kontak, Cat 4 /Sil 3 / Pl e, Otomatik veya Denetlenen Reset | 14412 | 1 | https://mall.industry.siemens.com/mall/tr/tr/Catalog/Product/3SK1121-2CB41 |  | CP | Evren Yükselci
3SK1121-2CB42 | SIRIUS 3SK1 Advance Emniyet Rölesi, Çift-El, Acil Durdurma, Mekanik Emniyet Şalteri, Manyetik Emniyet Şalteri, Alan tarayıcı veya Işık Perdesi İzleme, 24VDC Besleme, 2NO-2NO(t), 0,5-30 sn ayarlanabilir zaman gecikmeli kontak, Cat 4 /Sil 3 / Pl e, Otomatik veya Denetlenen Reset | 14412 | 1 | https://mall.industry.siemens.com/mall/tr/tr/Catalog/Product/3SK1121-2CB42 |  | CP | Evren Yükselci
3SK1121-2CB44 | SIRIUS 3SK1 Advance Emniyet Rölesi, Çift-El, Acil Durdurma, Mekanik Emniyet Şalteri, Manyetik Emniyet Şalteri, Alan tarayıcı veya Işık Perdesi İzleme, 24VDC Besleme, 2NO-2NO(t), 5-300 sn ayarlanabilir zaman gecikmeli kontak, Cat 4 /Sil 3 / Pl e, Otomatik veya Denetlenen Reset | 14412 | 1 | https://mall.industry.siemens.com/mall/tr/tr/Catalog/Product/3SK1121-2CB44 |  | CP | Evren Yükselci
3SK1122-1AB40 | SIRIUS 3SK1 Advance Emniyet Rölesi, Çift-El, Acil Durdurma, Mekanik Emniyet Şalteri, Manyetik Emniyet Şalteri, Alan tarayıcı veya Işık Perdesi İzleme, 24VDC Besleme, 3NO /1NC Kontak, Cat 4 /Sil 3 / Pl e, Otomatik veya Denetlenen Reset | 8080 | 1 | https://mall.industry.siemens.com/mall/tr/tr/Catalog/Product/3SK1122-1AB40 | LİSTE DIŞI | CP | Evren Yükselci
3SK1122-1CB41 | SIRIUS 3SK1 Advance Emniyet Rölesi, Çift-El, Acil Durdurma, Mekanik Emniyet Şalteri, Manyetik Emniyet Şalteri, Alan tarayıcı veya Işık Perdesi İzleme, 24VDC Besleme, 2TR-2TR(t), 0,05-3 sn ayarlanabilir zaman gecikmeli çıkış, Cat 4 /Sil 3 / Pl e, Otomatik veya Denetlenen Reset | 8630 | 1 | https://mall.industry.siemens.com/mall/tr/tr/Catalog/Product/3SK1122-1CB41 | LİSTE DIŞI | CP | Evren Yükselci
3SK1122-1CB42 | SIRIUS 3SK1 Advance Emniyet Rölesi, Çift-El, Acil Durdurma, Mekanik Emniyet Şalteri, Manyetik Emniyet Şalteri, Alan tarayıcı veya Işık Perdesi İzleme, 24VDC Besleme, 2TR-2TR(t), 0,5-30 sn ayarlanabilir zaman gecikmeli çıkış, Cat 4 /Sil 3 / Pl e, Otomatik veya Denetlenen Reset | 8630 | 1 | https://mall.industry.siemens.com/mall/tr/tr/Catalog/Product/3SK1122-1CB42 | LİSTE DIŞI | CP | Evren Yükselci
3SK1122-1CB44 | SIRIUS 3SK1 Advance Emniyet Rölesi, Çift-El, Acil Durdurma, Mekanik Emniyet Şalteri, Manyetik Emniyet Şalteri, Alan tarayıcı veya Işık Perdesi İzleme, 24VDC Besleme, 2TR-2TR(t), 5-300 sn ayarlanabilir zaman gecikmeli çıkış, Cat 4 /Sil 3 / Pl e, Otomatik veya Denetlenen Reset | 8630 | 1 | https://mall.industry.siemens.com/mall/tr/tr/Catalog/Product/3SK1122-1CB44 | LİSTE DIŞI | CP | Evren Yükselci
3SK1122-2AB40 | SIRIUS 3SK1 Advance Emniyet Rölesi, Çift-El, Acil Durdurma, Mekanik Emniyet Şalteri, Manyetik Emniyet Şalteri, Alan tarayıcı veya Işık Perdesi İzleme, 24VDC Besleme, 3NO /1NC Kontak, Cat 4 /Sil 3 / Pl e, Otomatik veya Denetlenen Reset | 8080 | 1 | https://mall.industry.siemens.com/mall/tr/tr/Catalog/Product/3SK1122-2AB40 |  | CP | Evren Yükselci
3SK1122-2CB41 | SIRIUS 3SK1 Advance Emniyet Rölesi, Çift-El, Acil Durdurma, Mekanik Emniyet Şalteri, Manyetik Emniyet Şalteri, Alan tarayıcı veya Işık Perdesi İzleme, 24VDC Besleme, 2TR-2TR(t), 0,05-3 sn ayarlanabilir zaman gecikmeli çıkış, Cat 4 /Sil 3 / Pl e, Otomatik veya Denetlenen Reset | 8630 | 1 | https://mall.industry.siemens.com/mall/tr/tr/Catalog/Product/3SK1122-2CB41 |  | CP | Evren Yükselci
3SK1122-2CB42 | SIRIUS 3SK1 Advance Emniyet Rölesi, Çift-El, Acil Durdurma, Mekanik Emniyet Şalteri, Manyetik Emniyet Şalteri, Alan tarayıcı veya Işık Perdesi İzleme, 24VDC Besleme, 2TR-2TR(t), 0,5-30 sn ayarlanabilir zaman gecikmeli çıkış, Cat 4 /Sil 3 / Pl e, Otomatik veya Denetlenen Reset | 8630 | 1 | https://mall.industry.siemens.com/mall/tr/tr/Catalog/Product/3SK1122-2CB42 |  | CP | Evren Yükselci
3SK1122-2CB44 | SIRIUS 3SK1 Advance Emniyet Rölesi, Çift-El, Acil Durdurma, Mekanik Emniyet Şalteri, Manyetik Emniyet Şalteri, Alan tarayıcı veya Işık Perdesi İzleme, 24VDC Besleme, 2TR-2TR(t), 5-300 sn ayarlanabilir zaman gecikmeli çıkış, Cat 4 /Sil 3 / Pl e, Otomatik veya Denetlenen Reset | 8630 | 1 | https://mall.industry.siemens.com/mall/tr/tr/Catalog/Product/3SK1122-2CB44 |  | CP | Evren Yükselci
3SK1211-1BB40 | SIRIUS 3SK1 Çıkış Genişleme Modülü, 24VDC, 4NO Kontak | 7837 | 1 | https://mall.industry.siemens.com/mall/tr/tr/Catalog/Product/3SK1211-1BB40 | LİSTE DIŞI | CP | Evren Yükselci
3SK1211-1BW20 | SIRIUS 3SK1 Çıkış Genişleme Modülü, 110-240VDC, 4NO Kontak | 7837 | 1 | https://mall.industry.siemens.com/mall/tr/tr/Catalog/Product/3SK1211-1BW20 | LİSTE DIŞI | CP | Evren Yükselci
3SK1211-2BB40 | SIRIUS 3SK1 Çıkış Genişleme Modülü, 24VDC, 4NO Kontak | 7837 | 1 | https://mall.industry.siemens.com/mall/tr/tr/Catalog/Product/3SK1211-2BB40 |  | CP | Evren Yükselci
3SK1211-2BW20 | SIRIUS 3SK1 Çıkış Genişleme Modülü, 110-240VDC, 4NO Kontak | 7837 | 1 | https://mall.industry.siemens.com/mall/tr/tr/Catalog/Product/3SK1211-2BW20 |  | CP | Evren Yükselci
3SK1220-1AB40 | SIRIUS 3SK1 Giriş Genişletme Modülü | 6500 | 1 | https://mall.industry.siemens.com/mall/tr/tr/Catalog/Product/3SK1220-1AB40 | LİSTE DIŞI | CP | Evren Yükselci
3SK1220-2AB40 | SIRIUS 3SK1 Giriş Genişletme Modülü | 6500 | 1 | https://mall.industry.siemens.com/mall/tr/tr/Catalog/Product/3SK1220-2AB40 |  | CP | Evren Yükselci
3SK1230-1AW20 | SIRIUS 3SK1 Güç Kaynağı | 5390 | 1 | https://mall.industry.siemens.com/mall/tr/tr/Catalog/Product/3SK1230-1AW20 | LİSTE DIŞI | CP | Evren Yükselci
3SK1230-2AW20 | SIRIUS 3SK1 Güç Kaynağı | 5390 | 1 | https://mall.industry.siemens.com/mall/tr/tr/Catalog/Product/3SK1230-2AW20 |  | CP | Evren Yükselci
3SK2112-2AA10 | 3SK2 Parametrelendirilebilir Emniyet Rölesi 22.5 mm 10 emniyetli giriş, 2 Emniyetli Çıkış, 1 Sinyal Çıkışı | 17844 | 1 | https://mall.industry.siemens.com/mall/tr/tr/Catalog/Product/3SK2112-2AA10 |  | CP | Evren Yükselci
3SK2122-2AA10 | 3SK2 Parametrelendirilebilir Emniyet Rölesi 45 mm 20 emniyetli giriş, 4 Emniyetli Çıkış, 2 Sinyal Çıkışı | 26280 | 1 | https://mall.industry.siemens.com/mall/tr/tr/Catalog/Product/3SK2122-2AA10 |  | CP | Evren Yükselci
3SK2511-2FA10 | 3SK2 PROFINET Haberleşme Modülü* | 16158 | 1 | https://mall.industry.siemens.com/mall/tr/tr/Catalog/Product/3SK2511-2FA10 |  | CP | Evren Yükselci
3SK2941-2AA11 | SIRIUS 3SK2 Başlangıç Paketi (3SK2 Parametrelendirilebilir Emniyet Rölesi 22,5 mm ve USB Programlama Kablosu. İndirilebilir Safety ES V17 Basic Yazılımı) | 20928 | 1 | https://mall.industry.siemens.com/mall/tr/tr/Catalog/Product/3SK2941-2AA11 |  | CP | Evren Yükselci
3SK2942-2AA11 | SIRIUS 3SK2 PROFINET Başlangıç Paketi (3SK2 Parametrelendirilebilir Emniyet Rölesi 45 mm, PROFINET haberleşme modülü, RJ45 kablo ve Safety ES V17 Professional Yazılımı) | 48017 | 1 | https://mall.industry.siemens.com/mall/tr/tr/Catalog/Product/3SK2942-2AA11 |  | CP | Evren Yükselci
3SU1000-0AB10-0AA0 | Yay Dönüşlü Plastik Buton Kafası siyah | 232 | 1 | https://mall.industry.siemens.com/mall/tr/tr/Catalog/Product/3SU1000-0AB10-0AA0 |  | CP | Yağmur Yağ
3SU1000-0AB20-0AA0 | Yay Dönüşlü Plastik Buton Kafası kırmızı | 232 | 1 | https://mall.industry.siemens.com/mall/tr/tr/Catalog/Product/3SU1000-0AB20-0AA0 |  | CP | Yağmur Yağ
3SU1000-0AB30-0AA0 | Yay Dönüşlü Plastik Buton Kafası sarı | 232 | 1 | https://mall.industry.siemens.com/mall/tr/tr/Catalog/Product/3SU1000-0AB30-0AA0 |  | CP | Yağmur Yağ
3SU1000-0AB40-0AA0 | Yay Dönüşlü Plastik Buton Kafası yeşil | 232 | 1 | https://mall.industry.siemens.com/mall/tr/tr/Catalog/Product/3SU1000-0AB40-0AA0 |  | CP | Yağmur Yağ
3SU1000-0AB50-0AA0 | Yay Dönüşlü Plastik Buton Kafası mavi | 232 | 1 | https://mall.industry.siemens.com/mall/tr/tr/Catalog/Product/3SU1000-0AB50-0AA0 |  | CP | Yağmur Yağ
3SU1000-0AB60-0AA0 | Yay Dönüşlü Plastik Buton Kafası beyaz | 232 | 1 | https://mall.industry.siemens.com/mall/tr/tr/Catalog/Product/3SU1000-0AB60-0AA0 |  | CP | Yağmur Yağ
3SU1000-0AB70-0AA0 | Yay Dönüşlü Plastik Buton Kafası renksiz | 232 | 1 | https://mall.industry.siemens.com/mall/tr/tr/Catalog/Product/3SU1000-0AB70-0AA0 |  | CP | Yağmur Yağ
3SU1000-1BA20-0AA0 | 3SU Kırmızı mantar buton kafası 40 mm plastik | 829 | 1 | https://mall.industry.siemens.com/mall/tr/tr/Catalog/Product/3SU1000-1BA20-0AA0 | LİSTE DIŞI | CP | Yağmur Yağ
3SU1000-1BD10-0AA0 | SIRIUS ACT 40mm plastik siyah mantar buton | 509 | 1 | https://mall.industry.siemens.com/mall/tr/tr/Catalog/Product/3SU1000-1BD10-0AA0 | LİSTE DIŞI | CP | Yağmur Yağ
3SU1000-1HB20-0AA0 | Sirius ACT Plastik Çevir-Kur 40 mm Acil Stop Mantar Butonlar | 917 | 1 | https://mall.industry.siemens.com/mall/tr/tr/Catalog/Product/3SU1000-1HB20-0AA0 |  | CP | Yağmur Yağ
3SU1000-1HF20-0AA0 | Sirius ACT Plastik Kilitli 40 mm Acil Stop Mantar Butonlar | 1867 | 1 | https://mall.industry.siemens.com/mall/tr/tr/Catalog/Product/3SU1000-1HF20-0AA0 |  | CP | Yağmur Yağ
3SU1000-1JB20-0AA0 | Sirius ACT Plastik Çevir-Kur 60 mm Acil Stop Mantar Butonlar | 1022 | 1 | https://mall.industry.siemens.com/mall/tr/tr/Catalog/Product/3SU1000-1JB20-0AA0 |  | CP | Yağmur Yağ
3SU1000-3AB42-0AK0 | SIRIUS ACT kırmızı-yeşil 0-1 yazılı plastik ikiz buton | 554 | 1 | https://mall.industry.siemens.com/mall/tr/tr/Catalog/Product/3SU1000-3AB42-0AK0 |  | CP | Yağmur Yağ
3SU1000-3BB42-0AA0 | Sirius ACT Plastik İkiz buton Kırmızı - Yeşil | 538 | 1 | https://mall.industry.siemens.com/mall/tr/tr/Catalog/Product/3SU1000-3BB42-0AA0 |  | CP | Yağmur Yağ
3SU1000-3BB42-0AK0 | Sirius ACT Plastik İkiz buton 0-1 yazılı Kırmızı - Yeşil | 585 | 1 | https://mall.industry.siemens.com/mall/tr/tr/Catalog/Product/3SU1000-3BB42-0AK0 |  | CP | Yağmur Yağ
3SU1000-3FB11-0AA0 | 3SU 4 konumlu buton | 2017 | 1 | https://mall.industry.siemens.com/mall/tr/tr/Catalog/Product/3SU1000-3FB11-0AA0 |  | CP | Yağmur Yağ
3SU1000-3FB11-0AU0 | 3SU 4 konumlu buton ok işaretli | 2017 | 1 | https://mall.industry.siemens.com/mall/tr/tr/Catalog/Product/3SU1000-3FB11-0AU0 |  | CP | Yağmur Yağ
3SU1000-4BF11-0AA0 | RONIS 0-1 pozisyonlu kilitli plastik mandal buton | 1138 | 1 | https://mall.industry.siemens.com/mall/tr/tr/Catalog/Product/3SU1000-4BF11-0AA0 |  | CP | Yağmur Yağ
3SU1000-4BL11-0AA0 | RONIS 1-0-2 pozisyonlu kilitli plastik mandal buton | 1238 | 1 | https://mall.industry.siemens.com/mall/tr/tr/Catalog/Product/3SU1000-4BL11-0AA0 |  | CP | Yağmur Yağ
3SU1000-4WS10-0AA0 | Sirius ACT plastik 4 pozisyonlu elektronik mod seçim anahtarı | 2572 | 1 | https://mall.industry.siemens.com/mall/tr/tr/Catalog/Product/3SU1000-4WS10-0AA0 |  | CP | Yağmur Yağ
3SU1001-0AB10-0AA0 | Işıklandırılabilir Yay Dönüşlü Plastik Buton Kafası siyah | 320 | 1 | https://mall.industry.siemens.com/mall/tr/tr/Catalog/Product/3SU1001-0AB10-0AA0 |  | CP | Yağmur Yağ
3SU1001-0AB20-0AA0 | Işıklandırılabilir Yay Dönüşlü Plastik Buton Kafası kırmızı | 320 | 1 | https://mall.industry.siemens.com/mall/tr/tr/Catalog/Product/3SU1001-0AB20-0AA0 |  | CP | Yağmur Yağ
3SU1001-0AB30-0AA0 | Işıklandırılabilir Yay Dönüşlü Plastik Buton Kafası sarı | 320 | 1 | https://mall.industry.siemens.com/mall/tr/tr/Catalog/Product/3SU1001-0AB30-0AA0 |  | CP | Yağmur Yağ
3SU1001-0AB40-0AA0 | Işıklandırılabilir Yay Dönüşlü Plastik Buton Kafası yeşil | 320 | 1 | https://mall.industry.siemens.com/mall/tr/tr/Catalog/Product/3SU1001-0AB40-0AA0 |  | CP | Yağmur Yağ
3SU1001-0AB50-0AA0 | Işıklandırılabilir Yay Dönüşlü Plastik Buton Kafası mavi | 320 | 1 | https://mall.industry.siemens.com/mall/tr/tr/Catalog/Product/3SU1001-0AB50-0AA0 |  | CP | Yağmur Yağ
3SU1001-0AB60-0AA0 | Işıklandırılabilir Yay Dönüşlü Plastik Buton Kafası beyaz | 320 | 1 | https://mall.industry.siemens.com/mall/tr/tr/Catalog/Product/3SU1001-0AB60-0AA0 |  | CP | Yağmur Yağ
3SU1001-0AB70-0AA0 | Işıklandırılabilir Yay Dönüşlü Plastik Buton Kafası renksiz | 320 | 1 | https://mall.industry.siemens.com/mall/tr/tr/Catalog/Product/3SU1001-0AB70-0AA0 |  | CP | Yağmur Yağ
3SU1001-1GB20-0AA0 | Sirius ACT Plastik Çevir-Kur, ışıklı 30 mm Acil Stop Mantar Butonlar | 1005 | 1 | https://mall.industry.siemens.com/mall/tr/tr/Catalog/Product/3SU1001-1GB20-0AA0 |  | CP | Yağmur Yağ
3SU1001-1HB20-0AA0 | Sirius ACT Plastik Çevir-Kur, ışıklı 40 mm Acil Stop Mantar Butonlar | 1070 | 1 | https://mall.industry.siemens.com/mall/tr/tr/Catalog/Product/3SU1001-1HB20-0AA0 |  | CP | Yağmur Yağ
3SU1001-1JB20-0AA0 | Sirius ACT Plastik Çevir-Kur, ışıklı 60 mm Acil Stop Mantar Butonlar | 1140 | 1 | https://mall.industry.siemens.com/mall/tr/tr/Catalog/Product/3SU1001-1JB20-0AA0 |  | CP | Yağmur Yağ
3SU1001-3AB42-0AN0 | Sirius ACT Plastik İkiz buton yukarı aşağı simgeli Kırmızı - Yeşil | 585 | 1 | https://mall.industry.siemens.com/mall/tr/tr/Catalog/Product/3SU1001-3AB42-0AN0 |  | CP | Yağmur Yağ
3SU1001-6AA20-0AA0 | Sinyal Lambası kafası plastik kırmızı | 187 | 5 | https://mall.industry.siemens.com/mall/tr/tr/Catalog/Product/3SU1001-6AA20-0AA0 |  | CP | Yağmur Yağ
3SU1001-6AA30-0AA0 | Sinyal Lambası kafası plastik sarı | 187 | 5 | https://mall.industry.siemens.com/mall/tr/tr/Catalog/Product/3SU1001-6AA30-0AA0 |  | CP | Yağmur Yağ
3SU1001-6AA40-0AA0 | Sinyal Lambası kafası plastik yeşil | 187 | 5 | https://mall.industry.siemens.com/mall/tr/tr/Catalog/Product/3SU1001-6AA40-0AA0 |  | CP | Yağmur Yağ
3SU1001-6AA50-0AA0 | Sinyal Lambası kafası plastik mavi | 187 | 5 | https://mall.industry.siemens.com/mall/tr/tr/Catalog/Product/3SU1001-6AA50-0AA0 |  | CP | Yağmur Yağ
3SU1001-6AA60-0AA0 | Sinyal Lambası kafası plastik beyaz | 187 | 5 | https://mall.industry.siemens.com/mall/tr/tr/Catalog/Product/3SU1001-6AA60-0AA0 |  | CP | Yağmur Yağ
3SU1001-6AA70-0AA0 | Sinyal Lambası kafası plastik renksiz | 187 | 5 | https://mall.industry.siemens.com/mall/tr/tr/Catalog/Product/3SU1001-6AA70-0AA0 |  | CP | Yağmur Yağ
3SU1002-2BF60-0AA0 | 0-1 pozisyonlu ışıklandırılabilir kalıcı plastik mandal buton | 469 | 1 | https://mall.industry.siemens.com/mall/tr/tr/Catalog/Product/3SU1002-2BF60-0AA0 |  | CP | Yağmur Yağ
3SU1002-2BL60-0AA0 | 1-0-2 pozisyonlu ışıklandırılabilir yay dönüşlü plastik mandal buton | 469 | 1 | https://mall.industry.siemens.com/mall/tr/tr/Catalog/Product/3SU1002-2BL60-0AA0 |  | CP | Yağmur Yağ
3SU1002-2BM60-0AA0 | 1-0-2 pozisyonlu ışıklandırılabilir yay dönüşlü plastik mandal buton | 469 | 1 | https://mall.industry.siemens.com/mall/tr/tr/Catalog/Product/3SU1002-2BM60-0AA0 |  | CP | Yağmur Yağ
3SU1050-0AB10-0AA0 | Yay Dönüşlü Metal Buton Kafası siyah | 294 | 1 | https://mall.industry.siemens.com/mall/tr/tr/Catalog/Product/3SU1050-0AB10-0AA0 |  | CP | Yağmur Yağ
3SU1050-0AB20-0AA0 | Yay Dönüşlü Metal Buton Kafası kırmızı | 294 | 1 | https://mall.industry.siemens.com/mall/tr/tr/Catalog/Product/3SU1050-0AB20-0AA0 |  | CP | Yağmur Yağ
3SU1050-0AB30-0AA0 | Yay Dönüşlü Metal Buton Kafası sarı | 294 | 1 | https://mall.industry.siemens.com/mall/tr/tr/Catalog/Product/3SU1050-0AB30-0AA0 |  | CP | Yağmur Yağ
3SU1050-0AB40-0AA0 | Yay Dönüşlü Metal Buton Kafası yeşil | 294 | 1 | https://mall.industry.siemens.com/mall/tr/tr/Catalog/Product/3SU1050-0AB40-0AA0 |  | CP | Yağmur Yağ
3SU1050-0AB50-0AA0 | Yay Dönüşlü Metal Buton Kafası mavi | 294 | 1 | https://mall.industry.siemens.com/mall/tr/tr/Catalog/Product/3SU1050-0AB50-0AA0 |  | CP | Yağmur Yağ
3SU1050-0AB60-0AA0 | Yay Dönüşlü Metal Buton Kafası beyaz | 294 | 1 | https://mall.industry.siemens.com/mall/tr/tr/Catalog/Product/3SU1050-0AB60-0AA0 |  | CP | Yağmur Yağ
3SU1050-0AB70-0AA0 | Yay Dönüşlü Metal Buton Kafası renksiz | 294 | 1 | https://mall.industry.siemens.com/mall/tr/tr/Catalog/Product/3SU1050-0AB70-0AA0 |  | CP | Yağmur Yağ
3SU1050-1BD10-0AA0 | SIRIUS ACT 40mm metal siyah mantar buton | 574 | 1 | https://mall.industry.siemens.com/mall/tr/tr/Catalog/Product/3SU1050-1BD10-0AA0 | LİSTE DIŞI | CP | Yağmur Yağ
3SU1050-1HB20-0AA0 | Sirius ACT Metal Çevir-Kur 40 mm Acil Stop Mantar Butonlar | 972 | 1 | https://mall.industry.siemens.com/mall/tr/tr/Catalog/Product/3SU1050-1HB20-0AA0 |  | CP | Yağmur Yağ
3SU1050-1HF20-0AA0 | Sirius ACT Metal Kilitli 40 mm Acil Stop Mantar Butonlar | 2033 | 1 | https://mall.industry.siemens.com/mall/tr/tr/Catalog/Product/3SU1050-1HF20-0AA0 |  | CP | Yağmur Yağ
3SU1050-1JB20-0AA0 | Sirius ACT Metal Çevir-Kur 60 mm Acil Stop Mantar Butonlar | 1109 | 1 | https://mall.industry.siemens.com/mall/tr/tr/Catalog/Product/3SU1050-1JB20-0AA0 |  | CP | Yağmur Yağ
3SU1050-3AB42-0AK0 | SIRIUS ACT kırmızı-yeşil 0-1 yazılı metal ikiz buton | 682 | 1 | https://mall.industry.siemens.com/mall/tr/tr/Catalog/Product/3SU1050-3AB42-0AK0 |  | CP | Yağmur Yağ
3SU1050-3BB42-0AA0 | Sirius ACT Metal İkiz buton Kırmızı - Yeşil | 663 | 1 | https://mall.industry.siemens.com/mall/tr/tr/Catalog/Product/3SU1050-3BB42-0AA0 |  | CP | Yağmur Yağ
3SU1050-3BB42-0AK0 | Sirius ACT Metal İkiz buton yukarı aşağı simgeli Kırmızı - Yeşil | 704 | 1 | https://mall.industry.siemens.com/mall/tr/tr/Catalog/Product/3SU1050-3BB42-0AK0 |  | CP | Yağmur Yağ
3SU1050-4BC01-0AA0 | SIRIUS ACT metal anahtarlı mandal buton kafası 0-1 | 1245 | 1 | https://mall.industry.siemens.com/mall/tr/tr/Catalog/Product/3SU1050-4BC01-0AA0 |  | CP | Yağmur Yağ
3SU1050-4BF11-0AA0 | RONIS 0-1 pozisyonlu kilitli metal mandal buton | 1245 | 1 | https://mall.industry.siemens.com/mall/tr/tr/Catalog/Product/3SU1050-4BF11-0AA0 |  | CP | Yağmur Yağ
3SU1050-4BL01-0AA0 | SIRIUS ACT metal ışıklandırılabilir uzun saplı beyaz 0-1 kalıcı mandal buton kafası | 1317 | 1 | https://mall.industry.siemens.com/mall/tr/tr/Catalog/Product/3SU1050-4BL01-0AA0 | LİSTE DIŞI | CP | Yağmur Yağ
3SU1050-4BL11-0AA0 | RONIS 1-0-2 pozisyonlu kilitli metal mandal buton | 1317 | 1 | https://mall.industry.siemens.com/mall/tr/tr/Catalog/Product/3SU1050-4BL11-0AA0 |  | CP | Yağmur Yağ
3SU1050-4BM01-0AA0 | 3SU 3 pozisyonlu yay dönüşlü anahtarlı mandal buton | 1390 | 1 | https://mall.industry.siemens.com/mall/tr/tr/Catalog/Product/3SU1050-4BM01-0AA0 |  | CP | Yağmur Yağ
3SU1051-0AB20-0AA0 | Işıklandırılabilir Yay Dönüşlü Metal Buton Kafası kırmızı | 353 | 1 | https://mall.industry.siemens.com/mall/tr/tr/Catalog/Product/3SU1051-0AB20-0AA0 |  | CP | Yağmur Yağ
3SU1051-0AB30-0AA0 | Işıklandırılabilir Yay Dönüşlü Metal Buton Kafası sarı | 353 | 1 | https://mall.industry.siemens.com/mall/tr/tr/Catalog/Product/3SU1051-0AB30-0AA0 |  | CP | Yağmur Yağ
3SU1051-0AB40-0AA0 | Işıklandırılabilir Yay Dönüşlü Metal Buton Kafası yeşil | 353 | 1 | https://mall.industry.siemens.com/mall/tr/tr/Catalog/Product/3SU1051-0AB40-0AA0 |  | CP | Yağmur Yağ
3SU1051-0AB50-0AA0 | Işıklandırılabilir Yay Dönüşlü Metal Buton Kafası mavi | 353 | 1 | https://mall.industry.siemens.com/mall/tr/tr/Catalog/Product/3SU1051-0AB50-0AA0 |  | CP | Yağmur Yağ
3SU1051-0AB60-0AA0 | Işıklandırılabilir Yay Dönüşlü Metal Buton Kafası beyaz | 353 | 1 | https://mall.industry.siemens.com/mall/tr/tr/Catalog/Product/3SU1051-0AB60-0AA0 |  | CP | Yağmur Yağ
3SU1051-0AB70-0AA0 | Işıklandırılabilir Yay Dönüşlü Metal Buton Kafası renksiz | 353 | 1 | https://mall.industry.siemens.com/mall/tr/tr/Catalog/Product/3SU1051-0AB70-0AA0 |  | CP | Yağmur Yağ
3SU1051-1GB20-0AA0 | Sirius ACT Metal Çevir-Kur, ışıklı 30 mm Acil Stop Mantar Butonlar | 1138 | 1 | https://mall.industry.siemens.com/mall/tr/tr/Catalog/Product/3SU1051-1GB20-0AA0 |  | CP | Yağmur Yağ
3SU1051-1HB20-0AA0 | Sirius ACT Metal Çevir-Kur, ışıklı 40 mm Acil Stop Mantar Butonlar | 1138 | 1 | https://mall.industry.siemens.com/mall/tr/tr/Catalog/Product/3SU1051-1HB20-0AA0 |  | CP | Yağmur Yağ
3SU1051-1JB20-0AA0 | Sirius ACT Metal Çevir-Kur, ışıklı 60 mm Acil Stop Mantar Butonlar | 1258 | 1 | https://mall.industry.siemens.com/mall/tr/tr/Catalog/Product/3SU1051-1JB20-0AA0 |  | CP | Yağmur Yağ
3SU1051-3AB42-0AN0 | Sirius ACT Metal İkiz buton yukarı aşağı simgeli Kırmızı - Yeşil | 787 | 1 | https://mall.industry.siemens.com/mall/tr/tr/Catalog/Product/3SU1051-3AB42-0AN0 |  | CP | Yağmur Yağ
3SU1051-6AA20-0AA0 | Sinyal Lambası kafası Metal kırmızı | 215 | 5 | https://mall.industry.siemens.com/mall/tr/tr/Catalog/Product/3SU1051-6AA20-0AA0 |  | CP | Yağmur Yağ
3SU1051-6AA30-0AA0 | Sinyal Lambası kafası Metal sarı | 215 | 5 | https://mall.industry.siemens.com/mall/tr/tr/Catalog/Product/3SU1051-6AA30-0AA0 |  | CP | Yağmur Yağ
3SU1051-6AA40-0AA0 | Sinyal Lambası kafası Metal yeşil | 215 | 5 | https://mall.industry.siemens.com/mall/tr/tr/Catalog/Product/3SU1051-6AA40-0AA0 |  | CP | Yağmur Yağ
3SU1051-6AA50-0AA0 | Sinyal Lambası kafası Metal mavi | 215 | 5 | https://mall.industry.siemens.com/mall/tr/tr/Catalog/Product/3SU1051-6AA50-0AA0 |  | CP | Yağmur Yağ
3SU1051-6AA60-0AA0 | Sinyal Lambası kafası Metal beyaz | 215 | 5 | https://mall.industry.siemens.com/mall/tr/tr/Catalog/Product/3SU1051-6AA60-0AA0 |  | CP | Yağmur Yağ
3SU1051-6AA70-0AA0 | Sinyal Lambası kafası Metal renksiz | 215 | 5 | https://mall.industry.siemens.com/mall/tr/tr/Catalog/Product/3SU1051-6AA70-0AA0 |  | CP | Yağmur Yağ
3SU1052-2BF60-0AA0 | 0-1 pozisyonlu ışıklandırılabilir kalıcı metal mandal buton | 527 | 1 | https://mall.industry.siemens.com/mall/tr/tr/Catalog/Product/3SU1052-2BF60-0AA0 |  | CP | Yağmur Yağ
3SU1052-2BL60-0AA0 | 1-0-2 pozisyonlu ışıklandırılabilir yay dönüşlü metal mandal buton | 527 | 1 | https://mall.industry.siemens.com/mall/tr/tr/Catalog/Product/3SU1052-2BL60-0AA0 |  | CP | Yağmur Yağ
3SU1052-2BM60-0AA0 | 1-0-2 pozisyonlu ışıklandırılabilir yay dönüşlü metal mandal buton | 527 | 1 | https://mall.industry.siemens.com/mall/tr/tr/Catalog/Product/3SU1052-2BM60-0AA0 |  | CP | Yağmur Yağ
3SU1052-2CF60-0AA0 | SIRIUS ACT metal ışıklandırılabilir beyaz 1-0-2 kalıcı mandal buton kafası | 739 | 1 | https://mall.industry.siemens.com/mall/tr/tr/Catalog/Product/3SU1052-2CF60-0AA0 | LİSTE DIŞI | CP | Yağmur Yağ
3SU1052-2CL60-0AA0 | SIRIUS ACT metal ışıklandırılabilir uzun saplı beyaz 1-0-2 kalıcı mandal buton kafası | 739 | 1 | https://mall.industry.siemens.com/mall/tr/tr/Catalog/Product/3SU1052-2CL60-0AA0 | LİSTE DIŞI | CP | Yağmur Yağ
3SU1052-2CM60-0AA0 | SIRIUS ACT metal ışıklandırılabilir uzun saplı beyaz 1-0-2 yay dönüşlü mandal buton kafası | 739 | 1 | https://mall.industry.siemens.com/mall/tr/tr/Catalog/Product/3SU1052-2CM60-0AA0 | LİSTE DIŞI | CP | Yağmur Yağ
3SU1060-0JB10-0AA0 | Sirius ACT Mat Metal Yassı Tip Yay Dönüşlü 30 mm Buton Siyah | 1093 | 1 | https://mall.industry.siemens.com/mall/tr/tr/Catalog/Product/3SU1060-0JB10-0AA0 |  | CP | Yağmur Yağ
3SU1060-0JB20-0AA0 | Sirius ACT Mat Metal Yassı Tip Yay Dönüşlü 30 mm Buton Kırmızı | 1093 | 1 | https://mall.industry.siemens.com/mall/tr/tr/Catalog/Product/3SU1060-0JB20-0AA0 |  | CP | Yağmur Yağ
3SU1060-0JB30-0AA0 | Sirius ACT Mat Metal Yassı Tip Yay Dönüşlü 30 mm Buton Sarı | 1093 | 1 | https://mall.industry.siemens.com/mall/tr/tr/Catalog/Product/3SU1060-0JB30-0AA0 |  | CP | Yağmur Yağ
3SU1060-0JB40-0AA0 | Sirius ACT Mat Metal Yassı Tip Yay Dönüşlü 30 mm Buton Yeşil | 1093 | 1 | https://mall.industry.siemens.com/mall/tr/tr/Catalog/Product/3SU1060-0JB40-0AA0 |  | CP | Yağmur Yağ
3SU1060-0JB50-0AA0 | Sirius ACT Mat Metal Yassı Tip Yay Dönüşlü 30 mm Buton Mavi | 1093 | 1 | https://mall.industry.siemens.com/mall/tr/tr/Catalog/Product/3SU1060-0JB50-0AA0 |  | CP | Yağmur Yağ
3SU1060-0JB60-0AA0 | Sirius ACT Mat Metal Yassı Tip Yay Dönüşlü 30 mm Buton Beyaz | 1093 | 1 | https://mall.industry.siemens.com/mall/tr/tr/Catalog/Product/3SU1060-0JB60-0AA0 |  | CP | Yağmur Yağ
3SU1060-4LF11-0AA0 | Sirius ACT Mat Metal Yassı Tip 30 mm RONIS 0-1 pozisyonlu kilitli kalıcı mandal buton | 2610 | 1 | https://mall.industry.siemens.com/mall/tr/tr/Catalog/Product/3SU1060-4LF11-0AA0 |  | CP | Yağmur Yağ
3SU1060-4LL11-0AA0 | Sirius ACT Mat Metal Yassı Tip 30 mm RONIS 1-0-2 pozisyonlu kilitli kalıcı mandal buton | 2733 | 1 | https://mall.industry.siemens.com/mall/tr/tr/Catalog/Product/3SU1060-4LL11-0AA0 |  | CP | Yağmur Yağ
3SU1061-0JB20-0AA0 | Sirius ACT Mat Metal Yassı Tip Yay Dönüşlü 30 mm Işıklandırılabilir Buton Kırmızı | 1248 | 1 | https://mall.industry.siemens.com/mall/tr/tr/Catalog/Product/3SU1061-0JB20-0AA0 |  | CP | Yağmur Yağ
3SU1061-0JB30-0AA0 | Sirius ACT Mat Metal Yassı Tip Yay Dönüşlü 30 mm Işıklandırılabilir Buton Sarı | 1248 | 1 | https://mall.industry.siemens.com/mall/tr/tr/Catalog/Product/3SU1061-0JB30-0AA0 |  | CP | Yağmur Yağ
3SU1061-0JB40-0AA0 | Sirius ACT Mat Metal Yassı Tip Yay Dönüşlü 30 mm Işıklandırılabilir Buton Yeşil | 1248 | 1 | https://mall.industry.siemens.com/mall/tr/tr/Catalog/Product/3SU1061-0JB40-0AA0 |  | CP | Yağmur Yağ
3SU1061-0JB50-0AA0 | Sirius ACT Mat Metal Yassı Tip Yay Dönüşlü 30 mm Işıklandırılabilir Buton Mavi | 1248 | 1 | https://mall.industry.siemens.com/mall/tr/tr/Catalog/Product/3SU1061-0JB50-0AA0 |  | CP | Yağmur Yağ
3SU1061-0JD20-0AA0 | Sirius ACT Mat Metal Yassı Tip 30 mm Sinyal Lambası Kırmızı | 1248 | 1 | https://mall.industry.siemens.com/mall/tr/tr/Catalog/Product/3SU1061-0JD20-0AA0 |  | CP | Yağmur Yağ
3SU1061-0JD30-0AA0 | Sirius ACT Mat Metal Yassı Tip 30 mm Sinyal Lambası Sarı | 1248 | 1 | https://mall.industry.siemens.com/mall/tr/tr/Catalog/Product/3SU1061-0JD30-0AA0 |  | CP | Yağmur Yağ
3SU1061-0JD40-0AA0 | Sirius ACT Mat Metal Yassı Tip 30 mm Sinyal Lambası Yeşil | 1248 | 1 | https://mall.industry.siemens.com/mall/tr/tr/Catalog/Product/3SU1061-0JD40-0AA0 |  | CP | Yağmur Yağ
3SU1061-0JD50-0AA0 | Sirius ACT Mat Metal Yassı Tip 30 mm Sinyal Lambası Mavi | 1248 | 1 | https://mall.industry.siemens.com/mall/tr/tr/Catalog/Product/3SU1061-0JD50-0AA0 |  | CP | Yağmur Yağ
3SU1061-0JD70-0AA0 | Sirius ACT Mat Metal Yassı Tip 30 mm Sinyal Lambası Renksiz | 1248 | 1 | https://mall.industry.siemens.com/mall/tr/tr/Catalog/Product/3SU1061-0JD70-0AA0 |  | CP | Yağmur Yağ
3SU1062-2DF20-0AA0 | Sirius ACT Mat Metal Yassı Tip 30 mm 0-1 pozisyonlu ışıklandırılabilir kalıcı mandal buton kırmızı | 1375 | 1 | https://mall.industry.siemens.com/mall/tr/tr/Catalog/Product/3SU1062-2DF20-0AA0 |  | CP | Yağmur Yağ
3SU1062-2DF40-0AA0 | Sirius ACT Mat Metal Yassı Tip 30 mm 0-1 pozisyonlu ışıklandırılabilir kalıcı mandal buton yeşil | 1375 | 1 | https://mall.industry.siemens.com/mall/tr/tr/Catalog/Product/3SU1062-2DF40-0AA0 |  | CP | Yağmur Yağ
3SU1062-2DF60-0AA0 | Sirius ACT Mat Metal Yassı Tip 30 mm 0-1 pozisyonlu ışıklandırılabilir kalıcı mandal buton beyaz | 1375 | 1 | https://mall.industry.siemens.com/mall/tr/tr/Catalog/Product/3SU1062-2DF60-0AA0 |  | CP | Yağmur Yağ
3SU1062-2DL20-0AA0 | Sirius ACT Mat Metal Yassı Tip 30 mm 1-0-2 pozisyonlu ışıklandırılabilir kalıcı mandal buton kırmızı | 1375 | 1 | https://mall.industry.siemens.com/mall/tr/tr/Catalog/Product/3SU1062-2DL20-0AA0 |  | CP | Yağmur Yağ
3SU1062-2DL40-0AA0 | Sirius ACT Mat Metal Yassı Tip 30 mm 1-0-2 pozisyonlu ışıklandırılabilir kalıcı mandal buton yeşil | 1375 | 1 | https://mall.industry.siemens.com/mall/tr/tr/Catalog/Product/3SU1062-2DL40-0AA0 |  | CP | Yağmur Yağ
3SU1062-2DL60-0AA0 | Sirius ACT Mat Metal Yassı Tip 30 mm 1-0-2 pozisyonlu ışıklandırılabilir kalıcı mandal buton beyaz | 1375 | 1 | https://mall.industry.siemens.com/mall/tr/tr/Catalog/Product/3SU1062-2DL60-0AA0 |  | CP | Yağmur Yağ
3SU1062-2DM20-0AA0 | Sirius ACT Mat Metal Yassı Tip 30 mm 1-0-2 pozisyonlu ışıklandırılabilir yay dönüşlü mandal buton kırmızı | 1375 | 1 | https://mall.industry.siemens.com/mall/tr/tr/Catalog/Product/3SU1062-2DM20-0AA0 |  | CP | Yağmur Yağ
3SU1062-2DM40-0AA0 | Sirius ACT Mat Metal Yassı Tip 30 mm 1-0-2 pozisyonlu ışıklandırılabilir yay dönüşlü mandal buton yeşil | 1375 | 1 | https://mall.industry.siemens.com/mall/tr/tr/Catalog/Product/3SU1062-2DM40-0AA0 |  | CP | Yağmur Yağ
3SU1062-2DM60-0AA0 | Sirius ACT Mat Metal Yassı Tip 30 mm 1-0-2 pozisyonlu ışıklandırılabilir yay dönüşlü mandal buton beyaz | 1375 | 1 | https://mall.industry.siemens.com/mall/tr/tr/Catalog/Product/3SU1062-2DM60-0AA0 |  | CP | Yağmur Yağ
3SU1100-0AB10-1BA0 | Sirius ACT Plastik Siyah Komple Yay dönüşlü Butonlar 1NO | 563 | 1 | https://mall.industry.siemens.com/mall/tr/tr/Catalog/Product/3SU1100-0AB10-1BA0 |  | CP | Yağmur Yağ
3SU1100-0AB10-1CA0 | Sirius ACT Plastik Siyah Komple Yay dönüşlü Butonlar 1NC | 563 | 1 | https://mall.industry.siemens.com/mall/tr/tr/Catalog/Product/3SU1100-0AB10-1CA0 |  | CP | Yağmur Yağ
3SU1100-0AB20-1BA0 | SIRIUS ACT plastik kırmızı yay dönüşlü 1NO buton | 563 | 1 | https://mall.industry.siemens.com/mall/tr/tr/Catalog/Product/3SU1100-0AB20-1BA0 | LİSTE DIŞI | CP | Yağmur Yağ
3SU1100-0AB20-1CA0 | Sirius ACT Plastik Kırmızı Komple Yay dönüşlü Butonlar 1NC | 563 | 1 | https://mall.industry.siemens.com/mall/tr/tr/Catalog/Product/3SU1100-0AB20-1CA0 |  | CP | Yağmur Yağ
3SU1100-0AB30-1BA0 | Sirius ACT Plastik Sarı Komple Yay dönüşlü Butonlar 1NO | 563 | 1 | https://mall.industry.siemens.com/mall/tr/tr/Catalog/Product/3SU1100-0AB30-1BA0 |  | CP | Yağmur Yağ
3SU1100-0AB40-1BA0 | Sirius ACT Plastik Yeşil Komple Yay dönüşlü Butonlar 1NO | 563 | 1 | https://mall.industry.siemens.com/mall/tr/tr/Catalog/Product/3SU1100-0AB40-1BA0 |  | CP | Yağmur Yağ
3SU1100-0AB40-1FA0 | SIRIUS ACT plastik yeşil yay dönüşlü 1NO-1NC buton | 710 | 1 | https://mall.industry.siemens.com/mall/tr/tr/Catalog/Product/3SU1100-0AB40-1FA0 |  | CP | Yağmur Yağ
3SU1100-0AB50-1BA0 | Sirius ACT Plastik Mavi Komple Yay dönüşlü Butonlar 1NO | 563 | 1 | https://mall.industry.siemens.com/mall/tr/tr/Catalog/Product/3SU1100-0AB50-1BA0 |  | CP | Yağmur Yağ
3SU1100-0AB60-1BA0 | Sirius ACT Plastik Beyaz Komple Yay dönüşlü Butonlar 1NO | 563 | 1 | https://mall.industry.siemens.com/mall/tr/tr/Catalog/Product/3SU1100-0AB60-1BA0 |  | CP | Yağmur Yağ
3SU1100-0AB70-1BA0 | Sirius ACT Plastik Renksiz Komple Yay dönüşlü Butonlar 1NO | 563 | 1 | https://mall.industry.siemens.com/mall/tr/tr/Catalog/Product/3SU1100-0AB70-1BA0 |  | CP | Yağmur Yağ
3SU1100-1BA20-1CA0 | Sirius ACT Plastik Çek-Kur 1NC Komple Acil Stop Mantar Butonlar 40mm | 1317 | 1 | https://mall.industry.siemens.com/mall/tr/tr/Catalog/Product/3SU1100-1BA20-1CA0 |  | CP | Yağmur Yağ
3SU1100-1HA20-1CH0 | Sirius ACT Plastik Çek-Kur 1NC “NOT-HALT” plakalı Komple Acil Stop Mantar Butonlar 40mm | 1382 | 1 | https://mall.industry.siemens.com/mall/tr/tr/Catalog/Product/3SU1100-1HA20-1CH0 |  | CP | Yağmur Yağ
3SU1100-1HB20-1CF0 | Sirius ACT Plastik Çevir-Kur 1NC sarı plakalı Komple Acil Stop Mantar Butonlar 40mm | 1492 | 1 | https://mall.industry.siemens.com/mall/tr/tr/Catalog/Product/3SU1100-1HB20-1CF0 |  | CP | Yağmur Yağ
3SU1100-1HB20-1CG0 | Sirius ACT Plastik Çevir-Kur 1NC “EMERGENCY STOP” plakalı Komple Acil Stop Mantar Butonlar 40mm | 1492 | 1 | https://mall.industry.siemens.com/mall/tr/tr/Catalog/Product/3SU1100-1HB20-1CG0 |  | CP | Yağmur Yağ
3SU1100-1HB20-1CH0 | SIRIUS ACT komple acil durdurma butonu | 1472 | 1 | https://mall.industry.siemens.com/mall/tr/tr/Catalog/Product/3SU1100-1HB20-1CH0 | LİSTE DIŞI | CP | Yağmur Yağ
3SU1100-2BF60-1BA0 | Sirius ACT plastik 0-1 pozisyonlu ışıklandırılabilir kalıcı mandal buton 1NO | 869 | 1 | https://mall.industry.siemens.com/mall/tr/tr/Catalog/Product/3SU1100-2BF60-1BA0 |  | CP | Yağmur Yağ
3SU1100-2BF60-1MA0 | Sirius ACT plastik 0-1 pozisyonlu ışıklandırılabilir kalıcı mandal buton 1NO/1NC | 1102 | 1 | https://mall.industry.siemens.com/mall/tr/tr/Catalog/Product/3SU1100-2BF60-1MA0 |  | CP | Yağmur Yağ
3SU1100-2BL60-1NA0 | Sirius ACT plastik 1-0-2 pozisyonlu ışıklandırılabilir kalıcı mandal buton 1NO, 1NO | 1093 | 1 | https://mall.industry.siemens.com/mall/tr/tr/Catalog/Product/3SU1100-2BL60-1NA0 |  | CP | Yağmur Yağ
3SU1100-2BM60-1NA0 | Sirius ACT plastik 1-0-2 pozisyonlu ışıklandırılabilir yay dönüşlü mandal buton 1NO, 1NO | 1093 | 1 | https://mall.industry.siemens.com/mall/tr/tr/Catalog/Product/3SU1100-2BM60-1NA0 |  | CP | Yağmur Yağ
3SU1100-4BF11-1BA0 | Sirius ACT plastik RONIS 0-1 pozisyonlu kilitli mandal buton 1NO | 1608 | 1 | https://mall.industry.siemens.com/mall/tr/tr/Catalog/Product/3SU1100-4BF11-1BA0 |  | CP | Yağmur Yağ
3SU1100-4BL11-1NA0 | Sirius ACT plastik RONIS 1-0-2 pozisyonlu kilitli mandal buton 1NO, 1NO | 1997 | 1 | https://mall.industry.siemens.com/mall/tr/tr/Catalog/Product/3SU1100-4BL11-1NA0 |  | CP | Yağmur Yağ
3SU1100-7AC10-1NA0 | SIRIUS ACT Mekanik kilitlemesiz, yatay 2 yönlü,plastik, 2NO | 2942 | 1 | https://mall.industry.siemens.com/mall/tr/tr/Catalog/Product/3SU1100-7AC10-1NA0 |  | CP | Yağmur Yağ
3SU1100-7AD10-1NA0 | SIRIUS ACT Mekanik kilitlemesiz, dikey 2 yönlü,plastik,2NO | 2942 | 1 | https://mall.industry.siemens.com/mall/tr/tr/Catalog/Product/3SU1100-7AD10-1NA0 |  | CP | Yağmur Yağ
3SU1100-7AF10-1QA0 | SIRIUS ACT Mekanik kilitlemesiz, 4 yönlü,plastik,4 NO | 4067 | 1 | https://mall.industry.siemens.com/mall/tr/tr/Catalog/Product/3SU1100-7AF10-1QA0 |  | CP | Yağmur Yağ
3SU1100-7BC10-1NA0 | SIRIUS ACT Mekanik kilitlemeli, yatay 2 yönlü,plastik, 2NO | 3467 | 1 | https://mall.industry.siemens.com/mall/tr/tr/Catalog/Product/3SU1100-7BC10-1NA0 | LİSTE DIŞI | CP | Yağmur Yağ
3SU1100-7BD10-1NA0 | SIRIUS ACT Mekanik kilitlemeli, dikey 2 yönlü,plastik,2NO | 3467 | 1 | https://mall.industry.siemens.com/mall/tr/tr/Catalog/Product/3SU1100-7BD10-1NA0 | LİSTE DIŞI | CP | Yağmur Yağ
3SU1100-7BF10-1QA0 | SIRIUS ACT Mekanik kilitlemeli, 4 yönlü,plastik,4 NO | 4548 | 1 | https://mall.industry.siemens.com/mall/tr/tr/Catalog/Product/3SU1100-7BF10-1QA0 | LİSTE DIŞI | CP | Yağmur Yağ
3SU1102-0AB20-1CA0 | Sirius ACT Plastik Kırmızı Komple ışıklı Yay Dönüşlü Butonlar 24 AC/DC 1NC | 1053 | 1 | https://mall.industry.siemens.com/mall/tr/tr/Catalog/Product/3SU1102-0AB20-1CA0 |  | CP | Yağmur Yağ
3SU1102-0AB30-1BA0 | Sirius ACT Plastik Sarı Komple ışıklı Yay Dönüşlü Butonlar 24 AC/DC 1NO | 1053 | 1 | https://mall.industry.siemens.com/mall/tr/tr/Catalog/Product/3SU1102-0AB30-1BA0 |  | CP | Yağmur Yağ
3SU1102-0AB40-1BA0 | Sirius ACT Plastik Yeşil Komple ışıklı Yay Dönüşlü Butonlar 24 AC/DC 1NO | 1053 | 1 | https://mall.industry.siemens.com/mall/tr/tr/Catalog/Product/3SU1102-0AB40-1BA0 |  | CP | Yağmur Yağ
3SU1102-0AB50-1BA0 | Sirius ACT Plastik Mavi Komple ışıklı Yay Dönüşlü Butonlar 24 AC/DC 1NO | 1053 | 1 | https://mall.industry.siemens.com/mall/tr/tr/Catalog/Product/3SU1102-0AB50-1BA0 |  | CP | Yağmur Yağ
3SU1102-0AB60-1BA0 | Sirius ACT Plastik Beyaz Komple ışıklı Yay Dönüşlü Butonlar 24 AC/DC 1NO | 1053 | 1 | https://mall.industry.siemens.com/mall/tr/tr/Catalog/Product/3SU1102-0AB60-1BA0 |  | CP | Yağmur Yağ
3SU1102-0AB70-1BA0 | Sirius ACT Plastik Renksiz Komple ışıklı Yay Dönüşlü Butonlar 24 AC/DC 1NO | 1053 | 1 | https://mall.industry.siemens.com/mall/tr/tr/Catalog/Product/3SU1102-0AB70-1BA0 |  | CP | Yağmur Yağ
3SU1102-6AA20-1AA0 | Sirius ACT plastik Komple Sinyal Lambalar Kırmızı 24 AC/DC | 682 | 1 | https://mall.industry.siemens.com/mall/tr/tr/Catalog/Product/3SU1102-6AA20-1AA0 |  | CP | Yağmur Yağ
3SU1102-6AA30-1AA0 | Sirius ACT plastik Komple Sinyal Lambalar Sarı 24 AC/DC | 682 | 1 | https://mall.industry.siemens.com/mall/tr/tr/Catalog/Product/3SU1102-6AA30-1AA0 |  | CP | Yağmur Yağ
3SU1102-6AA40-1AA0 | Sirius ACT plastik Komple Sinyal Lambalar Yeşil 24 AC/DC | 682 | 1 | https://mall.industry.siemens.com/mall/tr/tr/Catalog/Product/3SU1102-6AA40-1AA0 |  | CP | Yağmur Yağ
3SU1102-6AA50-1AA0 | Sirius ACT plastik Komple Sinyal Lambalar Mavi 24 AC/DC | 682 | 1 | https://mall.industry.siemens.com/mall/tr/tr/Catalog/Product/3SU1102-6AA50-1AA0 |  | CP | Yağmur Yağ
3SU1102-6AA60-1AA0 | Sirius ACT plastik Komple Sinyal Lambalar Beyaz 24 AC/DC | 682 | 1 | https://mall.industry.siemens.com/mall/tr/tr/Catalog/Product/3SU1102-6AA60-1AA0 |  | CP | Yağmur Yağ
3SU1102-6AA70-1AA0 | Sirius ACT plastik Komple Sinyal Lambalar Renksiz 24 AC/DC | 682 | 1 | https://mall.industry.siemens.com/mall/tr/tr/Catalog/Product/3SU1102-6AA70-1AA0 |  | CP | Yağmur Yağ
3SU1106-0AB20-1CA0 | Sirius ACT Plastik Kırmızı Komple ışıklı Yay Dönüşlü Butonlar 230 AC 1NC | 1345 | 1 | https://mall.industry.siemens.com/mall/tr/tr/Catalog/Product/3SU1106-0AB20-1CA0 |  | CP | Yağmur Yağ
3SU1106-0AB30-1BA0 | Sirius ACT Plastik Sarı Komple ışıklı Yay Dönüşlü Butonlar 230 AC 1NO | 1345 | 1 | https://mall.industry.siemens.com/mall/tr/tr/Catalog/Product/3SU1106-0AB30-1BA0 |  | CP | Yağmur Yağ
3SU1106-0AB40-1BA0 | Sirius ACT Plastik Yeşil Komple ışıklı Yay Dönüşlü Butonlar 230 AC 1NO | 1345 | 1 | https://mall.industry.siemens.com/mall/tr/tr/Catalog/Product/3SU1106-0AB40-1BA0 |  | CP | Yağmur Yağ
3SU1106-0AB50-1BA0 | Sirius ACT Plastik Mavi Komple ışıklı Yay Dönüşlü Butonlar 230 AC 1NO | 1345 | 1 | https://mall.industry.siemens.com/mall/tr/tr/Catalog/Product/3SU1106-0AB50-1BA0 |  | CP | Yağmur Yağ
3SU1106-0AB60-1BA0 | Sirius ACT Plastik Beyaz Komple ışıklı Yay Dönüşlü Butonlar 230 AC 1NO | 1345 | 1 | https://mall.industry.siemens.com/mall/tr/tr/Catalog/Product/3SU1106-0AB60-1BA0 |  | CP | Yağmur Yağ
3SU1106-0AB70-1BA0 | Sirius ACT Plastik Renksiz Komple ışıklı Yay Dönüşlü Butonlar 230 AC 1NO | 1345 | 1 | https://mall.industry.siemens.com/mall/tr/tr/Catalog/Product/3SU1106-0AB70-1BA0 |  | CP | Yağmur Yağ
3SU1106-6AA00-1AA0 | Sirius ACT plastik Komple Sinyal Lambalar Kehribar 230 AC | 952 | 1 | https://mall.industry.siemens.com/mall/tr/tr/Catalog/Product/3SU1106-6AA00-1AA0 |  | CP | Yağmur Yağ
3SU1106-6AA20-1AA0 | Sirius ACT plastik Komple Sinyal Lambalar Kırmızı 230 AC | 952 | 1 | https://mall.industry.siemens.com/mall/tr/tr/Catalog/Product/3SU1106-6AA20-1AA0 |  | CP | Yağmur Yağ
3SU1106-6AA30-1AA0 | Sirius ACT plastik Komple Sinyal Lambalar Sarı 230 AC | 952 | 1 | https://mall.industry.siemens.com/mall/tr/tr/Catalog/Product/3SU1106-6AA30-1AA0 |  | CP | Yağmur Yağ
3SU1106-6AA40-1AA0 | Sirius ACT plastik Komple Sinyal Lambalar Yeşil 230 AC | 952 | 1 | https://mall.industry.siemens.com/mall/tr/tr/Catalog/Product/3SU1106-6AA40-1AA0 |  | CP | Yağmur Yağ
3SU1106-6AA50-1AA0 | Sirius ACT plastik Komple Sinyal Lambalar Mavi 230 AC | 952 | 1 | https://mall.industry.siemens.com/mall/tr/tr/Catalog/Product/3SU1106-6AA50-1AA0 |  | CP | Yağmur Yağ
3SU1106-6AA60-1AA0 | Sirius ACT plastik Komple Sinyal Lambalar Beyaz 230 AC | 952 | 1 | https://mall.industry.siemens.com/mall/tr/tr/Catalog/Product/3SU1106-6AA60-1AA0 |  | CP | Yağmur Yağ
3SU1106-6AA70-1AA0 | Sirius ACT plastik Komple Sinyal Lambalar Renksiz 230 AC | 952 | 1 | https://mall.industry.siemens.com/mall/tr/tr/Catalog/Product/3SU1106-6AA70-1AA0 |  | CP | Yağmur Yağ
3SU1150-0AB10-1BA0 | Sirius ACT Metal Komple Yay Dönüşlü Butonlar Siyah | 683 | 1 | https://mall.industry.siemens.com/mall/tr/tr/Catalog/Product/3SU1150-0AB10-1BA0 |  | CP | Yağmur Yağ
3SU1150-0AB10-1CA0 | Sirius ACT Metal Komple Yay Dönüşlü Butonlar Siyah | 683 | 1 | https://mall.industry.siemens.com/mall/tr/tr/Catalog/Product/3SU1150-0AB10-1CA0 |  | CP | Yağmur Yağ
3SU1150-0AB20-1CA0 | Sirius ACT Metal Komple Yay Dönüşlü Butonlar Kırmızı | 683 | 1 | https://mall.industry.siemens.com/mall/tr/tr/Catalog/Product/3SU1150-0AB20-1CA0 |  | CP | Yağmur Yağ
3SU1150-0AB30-1BA0 | Sirius ACT Metal Komple Yay Dönüşlü Butonlar Sarı | 683 | 1 | https://mall.industry.siemens.com/mall/tr/tr/Catalog/Product/3SU1150-0AB30-1BA0 |  | CP | Yağmur Yağ
3SU1150-0AB40-1BA0 | Sirius ACT Metal Komple Yay Dönüşlü Butonlar Yeşil | 683 | 1 | https://mall.industry.siemens.com/mall/tr/tr/Catalog/Product/3SU1150-0AB40-1BA0 |  | CP | Yağmur Yağ
3SU1150-0AB40-1FA0 | SIRIUS ACT metal yeşil yay dönüşlü 1NO-1NC buton | 844 | 1 | https://mall.industry.siemens.com/mall/tr/tr/Catalog/Product/3SU1150-0AB40-1FA0 |  | CP | Yağmur Yağ
3SU1150-0AB50-1BA0 | Sirius ACT Metal Komple Yay Dönüşlü Butonlar Mavi | 683 | 1 | https://mall.industry.siemens.com/mall/tr/tr/Catalog/Product/3SU1150-0AB50-1BA0 |  | CP | Yağmur Yağ
3SU1150-0AB60-1BA0 | Sirius ACT Metal Komple Yay Dönüşlü Butonlar Beyaz | 683 | 1 | https://mall.industry.siemens.com/mall/tr/tr/Catalog/Product/3SU1150-0AB60-1BA0 |  | CP | Yağmur Yağ
3SU1150-0AB70-1BA0 | Sirius ACT Metal Komple Yay Dönüşlü Butonlar Renksiz | 683 | 1 | https://mall.industry.siemens.com/mall/tr/tr/Catalog/Product/3SU1150-0AB70-1BA0 |  | CP | Yağmur Yağ
3SU1150-1BA20-1CA0 | Sirius ACT Metal Çek-Kur 1NC Komple Acil Stop Mantar Butonlar 40mm | 1472 | 1 | https://mall.industry.siemens.com/mall/tr/tr/Catalog/Product/3SU1150-1BA20-1CA0 |  | CP | Yağmur Yağ
3SU1150-1HA20-1CH0 | Sirius ACT Metal Çek-Kur 1NC “NOT-HALT” plakalı Komple Acil Stop Mantar Butonlar 40mm | 1589 | 1 | https://mall.industry.siemens.com/mall/tr/tr/Catalog/Product/3SU1150-1HA20-1CH0 |  | CP | Yağmur Yağ
3SU1150-1HB20-1CG0 | Sirius ACT Metal Çevir-Kur 1NC “EMERGENCY STOP” plakalı Komple Acil Stop Mantar Butonlar 40mm | 1589 | 1 | https://mall.industry.siemens.com/mall/tr/tr/Catalog/Product/3SU1150-1HB20-1CG0 |  | CP | Yağmur Yağ
3SU1150-1HB20-1CH0 | Sirius ACT Metal Çevir-Kur 1NC sarı plakalı Komple Acil Stop Mantar Butonlar 40mm | 1589 | 1 | https://mall.industry.siemens.com/mall/tr/tr/Catalog/Product/3SU1150-1HB20-1CH0 |  | CP | Yağmur Yağ
3SU1150-2BF60-1BA0 | Sirius ACT Metal 0-1 pozisyonlu ışıklandırılabilir kalıcı mandal buton 1NO | 1088 | 1 | https://mall.industry.siemens.com/mall/tr/tr/Catalog/Product/3SU1150-2BF60-1BA0 |  | CP | Yağmur Yağ
3SU1150-2BF60-1MA0 | Sirius ACT Metal 0-1 pozisyonlu ışıklandırılabilir kalıcı mandal buton 1NO/1NC | 1294 | 1 | https://mall.industry.siemens.com/mall/tr/tr/Catalog/Product/3SU1150-2BF60-1MA0 |  | CP | Yağmur Yağ
3SU1150-2BL60-1NA0 | Sirius ACT Metal 1-0-2 pozisyonlu ışıklandırılabilir kalıcı mandal buton 1NO, 1NO | 1462 | 1 | https://mall.industry.siemens.com/mall/tr/tr/Catalog/Product/3SU1150-2BL60-1NA0 |  | CP | Yağmur Yağ
3SU1150-2BM60-1NA0 | Sirius ACT Metal 1-0-2 pozisyonlu ışıklandırılabilir yay dönüşlü mandal buton 1NO, 1NO | 1462 | 1 | https://mall.industry.siemens.com/mall/tr/tr/Catalog/Product/3SU1150-2BM60-1NA0 |  | CP | Yağmur Yağ
3SU1150-4BF11-1BA0 | Sirius ACT Metal RONIS 0-1 pozisyonlu kilitli mandal buton 1NO | 1917 | 1 | https://mall.industry.siemens.com/mall/tr/tr/Catalog/Product/3SU1150-4BF11-1BA0 |  | CP | Yağmur Yağ
3SU1152-0AB00-1BA0 | Sirius ACT Metal Komple Işıklı Yay Dönüşlü Butonlar Kehribar 24 AC/DC 1NO | 1167 | 1 | https://mall.industry.siemens.com/mall/tr/tr/Catalog/Product/3SU1152-0AB00-1BA0 |  | CP | Yağmur Yağ
3SU1152-0AB20-1CA0 | Sirius ACT Metal Komple Işıklı Yay Dönüşlü Butonlar Kırmızı 24 AC/DC 1NC | 1167 | 1 | https://mall.industry.siemens.com/mall/tr/tr/Catalog/Product/3SU1152-0AB20-1CA0 |  | CP | Yağmur Yağ
3SU1152-0AB30-1BA0 | Sirius ACT Metal Komple Işıklı Yay Dönüşlü Butonlar Sarı 24 AC/DC 1NO | 1167 | 1 | https://mall.industry.siemens.com/mall/tr/tr/Catalog/Product/3SU1152-0AB30-1BA0 |  | CP | Yağmur Yağ
3SU1152-0AB40-1BA0 | Sirius ACT Metal Komple Işıklı Yay Dönüşlü Butonlar Yeşil 24 AC/DC 1NO | 1167 | 1 | https://mall.industry.siemens.com/mall/tr/tr/Catalog/Product/3SU1152-0AB40-1BA0 |  | CP | Yağmur Yağ
3SU1152-0AB50-1BA0 | Sirius ACT Metal Komple Işıklı Yay Dönüşlü Butonlar Mavi 24 AC/DC 1NO | 1167 | 1 | https://mall.industry.siemens.com/mall/tr/tr/Catalog/Product/3SU1152-0AB50-1BA0 |  | CP | Yağmur Yağ
3SU1152-0AB60-1BA0 | Sirius ACT Metal Komple Işıklı Yay Dönüşlü Butonlar Beyaz 24 AC/DC 1NO | 1167 | 1 | https://mall.industry.siemens.com/mall/tr/tr/Catalog/Product/3SU1152-0AB60-1BA0 |  | CP | Yağmur Yağ
3SU1152-0AB70-1BA0 | Sirius ACT Metal Komple Işıklı Yay Dönüşlü Butonlar Renksiz 24 AC/DC 1NO | 1167 | 1 | https://mall.industry.siemens.com/mall/tr/tr/Catalog/Product/3SU1152-0AB70-1BA0 |  | CP | Yağmur Yağ
3SU1152-6AA00-1AA0 | Sirius ACT Metal Komple Sinyal Lambalar Kehribar 24 AC/DC | 779 | 1 | https://mall.industry.siemens.com/mall/tr/tr/Catalog/Product/3SU1152-6AA00-1AA0 |  | CP | Yağmur Yağ
3SU1152-6AA20-1AA0 | Sirius ACT Metal Komple Sinyal Lambalar Kırmızı 24 AC/DC | 779 | 1 | https://mall.industry.siemens.com/mall/tr/tr/Catalog/Product/3SU1152-6AA20-1AA0 |  | CP | Yağmur Yağ
3SU1152-6AA30-1AA0 | Sirius ACT Metal Komple Sinyal Lambalar Sarı 24 AC/DC | 779 | 1 | https://mall.industry.siemens.com/mall/tr/tr/Catalog/Product/3SU1152-6AA30-1AA0 |  | CP | Yağmur Yağ
3SU1152-6AA40-1AA0 | Sirius ACT Metal Komple Sinyal Lambalar Yeşil 24 AC/DC | 779 | 1 | https://mall.industry.siemens.com/mall/tr/tr/Catalog/Product/3SU1152-6AA40-1AA0 |  | CP | Yağmur Yağ
3SU1152-6AA50-1AA0 | Sirius ACT Metal Komple Sinyal Lambalar Mavi 24 AC/DC | 779 | 1 | https://mall.industry.siemens.com/mall/tr/tr/Catalog/Product/3SU1152-6AA50-1AA0 |  | CP | Yağmur Yağ
3SU1152-6AA60-1AA0 | Sirius ACT Metal Komple Sinyal Lambalar Beyaz 24 AC/DC | 779 | 1 | https://mall.industry.siemens.com/mall/tr/tr/Catalog/Product/3SU1152-6AA60-1AA0 |  | CP | Yağmur Yağ
3SU1152-6AA70-1AA0 | Sirius ACT Metal Komple Sinyal Lambalar Renksiz 24 AC/DC | 779 | 1 | https://mall.industry.siemens.com/mall/tr/tr/Catalog/Product/3SU1152-6AA70-1AA0 |  | CP | Yağmur Yağ
3SU1156-0AB00-1BA0 | Sirius ACT Metal Komple Işıklı Yay Dönüşlü Butonlar Kehribar 230 AC 1NO | 1453 | 1 | https://mall.industry.siemens.com/mall/tr/tr/Catalog/Product/3SU1156-0AB00-1BA0 |  | CP | Yağmur Yağ
3SU1156-0AB20-1CA0 | Sirius ACT Metal Komple Işıklı Yay Dönüşlü Butonlar Kırmızı 230 AC 1NC | 1453 | 1 | https://mall.industry.siemens.com/mall/tr/tr/Catalog/Product/3SU1156-0AB20-1CA0 |  | CP | Yağmur Yağ
3SU1156-0AB30-1BA0 | Sirius ACT Metal Komple Işıklı Yay Dönüşlü Butonlar Sarı 230 AC 1NO | 1453 | 1 | https://mall.industry.siemens.com/mall/tr/tr/Catalog/Product/3SU1156-0AB30-1BA0 |  | CP | Yağmur Yağ
3SU1156-0AB40-1BA0 | Sirius ACT Metal Komple Işıklı Yay Dönüşlü Butonlar Yeşil 230 AC 1NO | 1453 | 1 | https://mall.industry.siemens.com/mall/tr/tr/Catalog/Product/3SU1156-0AB40-1BA0 |  | CP | Yağmur Yağ
3SU1156-0AB50-1BA0 | Sirius ACT Metal Komple Işıklı Yay Dönüşlü Butonlar Mavi 230 AC 1NO | 1453 | 1 | https://mall.industry.siemens.com/mall/tr/tr/Catalog/Product/3SU1156-0AB50-1BA0 |  | CP | Yağmur Yağ
3SU1156-0AB60-1BA0 | Sirius ACT Metal Komple Işıklı Yay Dönüşlü Butonlar Beyaz 230 AC 1NO | 1453 | 1 | https://mall.industry.siemens.com/mall/tr/tr/Catalog/Product/3SU1156-0AB60-1BA0 |  | CP | Yağmur Yağ
3SU1156-0AB70-1BA0 | Sirius ACT Metal Komple Işıklı Yay Dönüşlü Butonlar Renksiz 230 AC 1NO | 1453 | 1 | https://mall.industry.siemens.com/mall/tr/tr/Catalog/Product/3SU1156-0AB70-1BA0 |  | CP | Yağmur Yağ
3SU1156-6AA20-1AA0 | Sirius ACT Metal Komple Sinyal Lambalar Kırmızı 230 AC | 1050 | 1 | https://mall.industry.siemens.com/mall/tr/tr/Catalog/Product/3SU1156-6AA20-1AA0 |  | CP | Yağmur Yağ
3SU1156-6AA30-1AA0 | Sirius ACT Metal Komple Sinyal Lambalar Sarı 230 AC | 1050 | 1 | https://mall.industry.siemens.com/mall/tr/tr/Catalog/Product/3SU1156-6AA30-1AA0 |  | CP | Yağmur Yağ
3SU1156-6AA40-1AA0 | Sirius ACT Metal Komple Sinyal Lambalar Yeşil 230 AC | 1050 | 1 | https://mall.industry.siemens.com/mall/tr/tr/Catalog/Product/3SU1156-6AA40-1AA0 |  | CP | Yağmur Yağ
3SU1156-6AA50-1AA0 | Sirius ACT Metal Komple Sinyal Lambalar Mavi 230 AC | 1050 | 1 | https://mall.industry.siemens.com/mall/tr/tr/Catalog/Product/3SU1156-6AA50-1AA0 |  | CP | Yağmur Yağ
3SU1156-6AA60-1AA0 | Sirius ACT Metal Komple Sinyal Lambalar Beyaz 230 AC | 1050 | 1 | https://mall.industry.siemens.com/mall/tr/tr/Catalog/Product/3SU1156-6AA60-1AA0 |  | CP | Yağmur Yağ
3SU1156-6AA70-1AA0 | Sirius ACT Metal Komple Sinyal Lambalar Renksiz 230 AC | 1050 | 1 | https://mall.industry.siemens.com/mall/tr/tr/Catalog/Product/3SU1156-6AA70-1AA0 |  | CP | Yağmur Yağ
3SU1200-2PQ10-1AA0 | SIRIUS ACT 1 k ohm plastik potansiyometre | 2948 | 1 | https://mall.industry.siemens.com/mall/tr/tr/Catalog/Product/3SU1200-2PQ10-1AA0 |  | CP | Yağmur Yağ
3SU1200-2PR10-1AA0 | SIRIUS ACT 4,7 k ohm plastik potansiyometre | 2948 | 1 | https://mall.industry.siemens.com/mall/tr/tr/Catalog/Product/3SU1200-2PR10-1AA0 |  | CP | Yağmur Yağ
3SU1200-2PS10-1AA0 | SIRIUS ACT 10 k ohm plastik potansiyometre | 2948 | 1 | https://mall.industry.siemens.com/mall/tr/tr/Catalog/Product/3SU1200-2PS10-1AA0 |  | CP | Yağmur Yağ
3SU1200-2PT10-1AA0 | SIRIUS ACT 47 k ohm plastik potansiyometre | 2948 | 1 | https://mall.industry.siemens.com/mall/tr/tr/Catalog/Product/3SU1200-2PT10-1AA0 | LİSTE DIŞI | CP | Yağmur Yağ
3SU1200-2PU10-1AA0 | SIRIUS ACT 100 k ohm plastik potansiyometre | 2948 | 1 | https://mall.industry.siemens.com/mall/tr/tr/Catalog/Product/3SU1200-2PU10-1AA0 | LİSTE DIŞI | CP | Yağmur Yağ
3SU1200-2PV10-1AA0 | SIRIUS ACT 2,2 k ohm plastik potansiyometre | 2948 | 1 | https://mall.industry.siemens.com/mall/tr/tr/Catalog/Product/3SU1200-2PV10-1AA0 | LİSTE DIŞI | CP | Yağmur Yağ
3SU1200-2PW10-1AA0 | SIRIUS ACT 470 k ohm plastik potansiyometre | 2948 | 1 | https://mall.industry.siemens.com/mall/tr/tr/Catalog/Product/3SU1200-2PW10-1AA0 | LİSTE DIŞI | CP | Yağmur Yağ
3SU1400-1AA10-1BA0 | Sirius ACT 1 NO, kontak bloğu | 232 | 5 | https://mall.industry.siemens.com/mall/tr/tr/Catalog/Product/3SU1400-1AA10-1BA0 |  | CP | Yağmur Yağ
3SU1400-1AA10-1CA0 | Sirius ACT 1 NC, kontak bloğu | 232 | 5 | https://mall.industry.siemens.com/mall/tr/tr/Catalog/Product/3SU1400-1AA10-1CA0 |  | CP | Yağmur Yağ
3SU1400-1AA10-1DA0 | 3SU 2NO kontak bloğu | 455 | 1 | https://mall.industry.siemens.com/mall/tr/tr/Catalog/Product/3SU1400-1AA10-1DA0 |  | CP | Yağmur Yağ
3SU1400-1AA10-1EA0 | 3SU 2NC kontak bloğu | 455 | 1 | https://mall.industry.siemens.com/mall/tr/tr/Catalog/Product/3SU1400-1AA10-1EA0 |  | CP | Yağmur Yağ
3SU1400-1AA10-1FA0 | 3SU 1NO+!NC kontak bloğu | 455 | 1 | https://mall.industry.siemens.com/mall/tr/tr/Catalog/Product/3SU1400-1AA10-1FA0 |  | CP | Yağmur Yağ
3SU1400-1AA10-1HA0 | Sirius ACT 1 NC, emniyetli kontak bloğu (montaj izlemeli) Yeşil | 574 | 1 | https://mall.industry.siemens.com/mall/tr/tr/Catalog/Product/3SU1400-1AA10-1HA0 |  | CP | Yağmur Yağ
3SU1400-1GC10-1AA0 | Elektronik mod seçim anahtarı için elektronik modül | 7942 | 1 | https://mall.industry.siemens.com/mall/tr/tr/Catalog/Product/3SU1400-1GC10-1AA0 |  | CP | Yağmur Yağ
3SU1400-1LK10-1AA1 | Sirius ACT Profinet ana modül | 10725 | 1 | https://mall.industry.siemens.com/mall/tr/tr/Catalog/Product/3SU1400-1LK10-1AA1 |  | CP | Yağmur Yağ
3SU1400-1LK10-1BA1 | 3SU Profinet ana modülü | 13929 | 1 | https://mall.industry.siemens.com/mall/tr/tr/Catalog/Product/3SU1400-1LK10-1BA1 |  | CP | Yağmur Yağ
3SU1400-1LL10-1BA1 | Sirius ACT Safety özellikli profinet ana modül | 17080 | 1 | https://mall.industry.siemens.com/mall/tr/tr/Catalog/Product/3SU1400-1LL10-1BA1 |  | CP | Yağmur Yağ
3SU1400-1MA10-1BA1 | LED özelliği olmayan kontak modülü | 1578 | 1 | https://mall.industry.siemens.com/mall/tr/tr/Catalog/Product/3SU1400-1MA10-1BA1 |  | CP | Yağmur Yağ
3SU1400-2AA10-1BA0 | Sirius ACT Buton kutusuna uygun 1NO kontak bloğu | 294 | 5 | https://mall.industry.siemens.com/mall/tr/tr/Catalog/Product/3SU1400-2AA10-1BA0 |  | CP | Yağmur Yağ
3SU1400-2AA10-1CA0 | Sirius ACT Buton kutusuna uygun 1NC kontak bloğu | 294 | 5 | https://mall.industry.siemens.com/mall/tr/tr/Catalog/Product/3SU1400-2AA10-1CA0 |  | CP | Yağmur Yağ
3SU1401-1BB00-1AA0 | Sirius ACT 24 V AC/DC kehribar rengi LED modül | 379 | 5 | https://mall.industry.siemens.com/mall/tr/tr/Catalog/Product/3SU1401-1BB00-1AA0 |  | CP | Yağmur Yağ
3SU1401-1BB20-1AA0 | Sirius ACT 24 V AC/DC kırmızı renkli LED modül | 379 | 5 | https://mall.industry.siemens.com/mall/tr/tr/Catalog/Product/3SU1401-1BB20-1AA0 |  | CP | Yağmur Yağ
3SU1401-1BB30-1AA0 | Sirius ACT 24 V AC/DC sarı renkli LED modül | 379 | 5 | https://mall.industry.siemens.com/mall/tr/tr/Catalog/Product/3SU1401-1BB30-1AA0 |  | CP | Yağmur Yağ
3SU1401-1BB40-1AA0 | Sirius ACT 24 V AC/DC yeşil renkli LED modül | 379 | 5 | https://mall.industry.siemens.com/mall/tr/tr/Catalog/Product/3SU1401-1BB40-1AA0 |  | CP | Yağmur Yağ
3SU1401-1BB50-1AA0 | Sirius ACT 24 V AC/DC mavi renkli LED modül | 379 | 5 | https://mall.industry.siemens.com/mall/tr/tr/Catalog/Product/3SU1401-1BB50-1AA0 |  | CP | Yağmur Yağ
3SU1401-1BB60-1AA0 | Sirius ACT 24 V AC/DC beyaz renkli LED modül | 379 | 5 | https://mall.industry.siemens.com/mall/tr/tr/Catalog/Product/3SU1401-1BB60-1AA0 |  | CP | Yağmur Yağ
3SU1401-1BF00-1AA0 | Sirius ACT 230 V AC kehribar rengi LED modül | 612 | 1 | https://mall.industry.siemens.com/mall/tr/tr/Catalog/Product/3SU1401-1BF00-1AA0 |  | CP | Yağmur Yağ
3SU1401-1BF20-1AA0 | Sirius ACT 230 V AC kırmızı renkli LED modül | 612 | 1 | https://mall.industry.siemens.com/mall/tr/tr/Catalog/Product/3SU1401-1BF20-1AA0 |  | CP | Yağmur Yağ
3SU1401-1BF30-1AA0 | Sirius ACT 230 V AC sarı renkli LED modül | 612 | 1 | https://mall.industry.siemens.com/mall/tr/tr/Catalog/Product/3SU1401-1BF30-1AA0 |  | CP | Yağmur Yağ
3SU1401-1BF40-1AA0 | Sirius ACT 230 V AC yeşil renkli LED modül | 612 | 1 | https://mall.industry.siemens.com/mall/tr/tr/Catalog/Product/3SU1401-1BF40-1AA0 |  | CP | Yağmur Yağ
3SU1401-1BF50-1AA0 | Sirius ACT 230 V AC mavi renkli LED modül | 612 | 1 | https://mall.industry.siemens.com/mall/tr/tr/Catalog/Product/3SU1401-1BF50-1AA0 |  | CP | Yağmur Yağ
3SU1401-1BF60-1AA0 | Sirius ACT 230 V AC beyaz renkli LED modül | 612 | 1 | https://mall.industry.siemens.com/mall/tr/tr/Catalog/Product/3SU1401-1BF60-1AA0 |  | CP | Yağmur Yağ
3SU1401-1MC00-1CA1 | Kehribar LED'li kontaklı terminal modülü | 1693 | 1 | https://mall.industry.siemens.com/mall/tr/tr/Catalog/Product/3SU1401-1MC00-1CA1 |  | CP | Yağmur Yağ
3SU1401-1MC20-1CA1 | Kırmızı LED'li kontaklı terminal modülü | 1693 | 1 | https://mall.industry.siemens.com/mall/tr/tr/Catalog/Product/3SU1401-1MC20-1CA1 |  | CP | Yağmur Yağ
3SU1401-1MC30-1CA1 | Sarı LED'li kontaklı terminal modülü | 1693 | 1 | https://mall.industry.siemens.com/mall/tr/tr/Catalog/Product/3SU1401-1MC30-1CA1 |  | CP | Yağmur Yağ
3SU1401-1MC40-1CA1 | Yeşil LED'li kontaklı terminal modülü | 1693 | 1 | https://mall.industry.siemens.com/mall/tr/tr/Catalog/Product/3SU1401-1MC40-1CA1 |  | CP | Yağmur Yağ
3SU1401-1MC50-1CA1 | Mavi LED'li kontaklı terminal modülü | 1693 | 1 | https://mall.industry.siemens.com/mall/tr/tr/Catalog/Product/3SU1401-1MC50-1CA1 |  | CP | Yağmur Yağ
3SU1401-1MC60-1CA1 | Beyaz LED'li kontaklı terminal modülü | 1693 | 1 | https://mall.industry.siemens.com/mall/tr/tr/Catalog/Product/3SU1401-1MC60-1CA1 |  | CP | Yağmur Yağ
3SU1401-1ME00-1DA1 | Kehribar LED'li terminal modül | 1585 | 1 | https://mall.industry.siemens.com/mall/tr/tr/Catalog/Product/3SU1401-1ME00-1DA1 |  | CP | Yağmur Yağ
3SU1401-1ME20-1DA1 | Kırmızı LED'li terminal modül | 1585 | 1 | https://mall.industry.siemens.com/mall/tr/tr/Catalog/Product/3SU1401-1ME20-1DA1 |  | CP | Yağmur Yağ
3SU1401-1ME30-1DA1 | Sarı LED'li terminal modül | 1585 | 1 | https://mall.industry.siemens.com/mall/tr/tr/Catalog/Product/3SU1401-1ME30-1DA1 |  | CP | Yağmur Yağ
3SU1401-1ME40-1DA1 | Yeşil LED'li terminal modül | 1585 | 1 | https://mall.industry.siemens.com/mall/tr/tr/Catalog/Product/3SU1401-1ME40-1DA1 |  | CP | Yağmur Yağ
3SU1401-1ME50-1DA1 | Mavi LED'li terminal modül | 1585 | 1 | https://mall.industry.siemens.com/mall/tr/tr/Catalog/Product/3SU1401-1ME50-1DA1 |  | CP | Yağmur Yağ
3SU1401-1ME60-1DA1 | Beyaz LED'li terminal modül | 1585 | 1 | https://mall.industry.siemens.com/mall/tr/tr/Catalog/Product/3SU1401-1ME60-1DA1 |  | CP | Yağmur Yağ
3SU1401-2BB00-1AA0 | Sirius ACT Buton kutusuna uygun 24 V AC/DC kehribar rengi LED modül | 390 | 5 | https://mall.industry.siemens.com/mall/tr/tr/Catalog/Product/3SU1401-2BB00-1AA0 |  | CP | Yağmur Yağ
3SU1401-2BB20-1AA0 | Sirius ACT Buton kutusuna uygun 24 V AC/DC kırmızı renkli LED modül | 390 | 5 | https://mall.industry.siemens.com/mall/tr/tr/Catalog/Product/3SU1401-2BB20-1AA0 |  | CP | Yağmur Yağ
3SU1401-2BB30-1AA0 | Sirius ACT Buton kutusuna uygun 24 V AC/DC sarı renkli LED modül | 390 | 5 | https://mall.industry.siemens.com/mall/tr/tr/Catalog/Product/3SU1401-2BB30-1AA0 |  | CP | Yağmur Yağ
3SU1401-2BB40-1AA0 | Sirius ACT Buton kutusuna uygun 24 V AC/DC yeşil renkli LED modül | 390 | 5 | https://mall.industry.siemens.com/mall/tr/tr/Catalog/Product/3SU1401-2BB40-1AA0 |  | CP | Yağmur Yağ
3SU1401-2BB50-1AA0 | Sirius ACT Buton kutusuna uygun 24 V AC/DC mavi renkli LED modül | 390 | 5 | https://mall.industry.siemens.com/mall/tr/tr/Catalog/Product/3SU1401-2BB50-1AA0 |  | CP | Yağmur Yağ
3SU1401-2BB60-1AA0 | Sirius ACT Buton kutusuna uygun 24 V AC/DC beyaz renkli LED modül | 390 | 5 | https://mall.industry.siemens.com/mall/tr/tr/Catalog/Product/3SU1401-2BB60-1AA0 |  | CP | Yağmur Yağ
3SU1401-2BF00-1AA0 | Sirius ACT Buton kutusuna uygun 230 V AC kehribar rengi LED modül | 699 | 1 | https://mall.industry.siemens.com/mall/tr/tr/Catalog/Product/3SU1401-2BF00-1AA0 |  | CP | Yağmur Yağ
3SU1401-2BF20-1AA0 | Sirius ACT Buton kutusuna uygun 230 V AC kırmızı renkli LED modül | 699 | 1 | https://mall.industry.siemens.com/mall/tr/tr/Catalog/Product/3SU1401-2BF20-1AA0 |  | CP | Yağmur Yağ
3SU1401-2BF30-1AA0 | Sirius ACT Buton kutusuna uygun 230 V AC sarı renkli LED modül | 699 | 1 | https://mall.industry.siemens.com/mall/tr/tr/Catalog/Product/3SU1401-2BF30-1AA0 |  | CP | Yağmur Yağ
3SU1401-2BF40-1AA0 | Sirius ACT Buton kutusuna uygun 230 V AC yeşil renkli LED modül | 699 | 1 | https://mall.industry.siemens.com/mall/tr/tr/Catalog/Product/3SU1401-2BF40-1AA0 |  | CP | Yağmur Yağ
3SU1401-2BF50-1AA0 | Sirius ACT Buton kutusuna uygun 230 V AC mavi renkli LED modül | 699 | 1 | https://mall.industry.siemens.com/mall/tr/tr/Catalog/Product/3SU1401-2BF50-1AA0 |  | CP | Yağmur Yağ
3SU1401-2BF60-1AA0 | Sirius ACT Buton kutusuna uygun 230 V AC beyaz renkli LED modül | 699 | 1 | https://mall.industry.siemens.com/mall/tr/tr/Catalog/Product/3SU1401-2BF60-1AA0 |  | CP | Yağmur Yağ
3SU1401-3BA00-5AA0 | Kehribar LED modül | 779 | 1 | https://mall.industry.siemens.com/mall/tr/tr/Catalog/Product/3SU1401-3BA00-5AA0 |  | CP | Yağmur Yağ
3SU1401-3BA20-5AA0 | Kırmızı LED modül | 779 | 1 | https://mall.industry.siemens.com/mall/tr/tr/Catalog/Product/3SU1401-3BA20-5AA0 |  | CP | Yağmur Yağ
3SU1401-3BA30-5AA0 | Sarı LED modül | 779 | 1 | https://mall.industry.siemens.com/mall/tr/tr/Catalog/Product/3SU1401-3BA30-5AA0 |  | CP | Yağmur Yağ
3SU1401-3BA40-5AA0 | Yeşil LED modül | 779 | 1 | https://mall.industry.siemens.com/mall/tr/tr/Catalog/Product/3SU1401-3BA40-5AA0 |  | CP | Yağmur Yağ
3SU1401-3BA50-5AA0 | Mavi LED modül | 779 | 1 | https://mall.industry.siemens.com/mall/tr/tr/Catalog/Product/3SU1401-3BA50-5AA0 |  | CP | Yağmur Yağ
3SU1401-3BA60-5AA0 | Beyaz LED modül | 779 | 1 | https://mall.industry.siemens.com/mall/tr/tr/Catalog/Product/3SU1401-3BA60-5AA0 |  | CP | Yağmur Yağ
3SU1500-0AA10-0AA0 | Sirius ACT Plastik, kontak bloğu olmayan tutucu | 138 | 5 | https://mall.industry.siemens.com/mall/tr/tr/Catalog/Product/3SU1500-0AA10-0AA0 |  | CP | Yağmur Yağ
3SU1500-0BA10-0AA0 | SIRIUS ACT 4'lü tutucu plastik | 187 | 1 | https://mall.industry.siemens.com/mall/tr/tr/Catalog/Product/3SU1500-0BA10-0AA0 |  | CP | Yağmur Yağ
3SU1550-0AA10-0AA0 | Sirius ACT Metal, kontak bloğu olmayan tutucu | 207 | 5 | https://mall.industry.siemens.com/mall/tr/tr/Catalog/Product/3SU1550-0AA10-0AA0 |  | CP | Yağmur Yağ
3SU1550-0BA10-0AA0 | SIRIUS ACT 4'lü tutucu metal | 272 | 1 | https://mall.industry.siemens.com/mall/tr/tr/Catalog/Product/3SU1550-0BA10-0AA0 |  | CP | Yağmur Yağ
3SU1801-0AA00-0AA2 | SIRIUS ACT 4'lü acil durdurma buton kutusu plastik | 750 | 1 | https://mall.industry.siemens.com/mall/tr/tr/Catalog/Product/3SU1801-0AA00-0AA2 |  | CP | Yağmur Yağ
3SU1801-0AA00-0AB1 | Sirius ACT Plastik 1 delikli boş kutu | 1050 | 1 | https://mall.industry.siemens.com/mall/tr/tr/Catalog/Product/3SU1801-0AA00-0AB1 |  | CP | Yağmur Yağ
3SU1801-0AB00-2AB1 | Sirius ACT Kutulu Buton Setleri Plastik etanj kutusu 1 yeşil buton 1NO kontak | 1442 | 1 | https://mall.industry.siemens.com/mall/tr/tr/Catalog/Product/3SU1801-0AB00-2AB1 |  | CP | Yağmur Yağ
3SU1801-0AC00-2AB1 | Sirius ACT Kutulu Buton Setleri Plastik etanj kutusu 1 kırmızı buton 1NC kontak | 1442 | 1 | https://mall.industry.siemens.com/mall/tr/tr/Catalog/Product/3SU1801-0AC00-2AB1 |  | CP | Yağmur Yağ
3SU1801-0AE00-2AB1 | Sirius ACT Kutulu Buton Setleri Plastik etanj kutusu 1 siyah buton 1NC kontak | 1442 | 1 | https://mall.industry.siemens.com/mall/tr/tr/Catalog/Product/3SU1801-0AE00-2AB1 |  | CP | Yağmur Yağ
3SU1801-0NA00-2AA2 | Sirius ACT Kutulu Acil Durdurma Buton Setleri Çevir-Kur, plastik gövde,1NC kontak, korumasız | 2325 | 1 | https://mall.industry.siemens.com/mall/tr/tr/Catalog/Product/3SU1801-0NA00-2AA2 |  | CP | Yağmur Yağ
3SU1801-0NA00-2AC2 | Sirius ACT Kutulu Acil Durdurma Buton Setleri Çevir-Kur, plastik gövde,1NC kontak, korumalı | 2957 | 1 | https://mall.industry.siemens.com/mall/tr/tr/Catalog/Product/3SU1801-0NA00-2AC2 |  | CP | Yağmur Yağ
3SU1801-0NB00-2AC2 | Sirius ACT Kutulu Acil Durdurma Buton Setleri Çevir-Kur, plastik gövde, 2NC kontak, korumalı | 3252 | 1 | https://mall.industry.siemens.com/mall/tr/tr/Catalog/Product/3SU1801-0NB00-2AC2 |  | CP | Yağmur Yağ
3SU1802-0AA00-0AB1 | Sirius ACT Plastik 2 delikli boş kutu | 1138 | 1 | https://mall.industry.siemens.com/mall/tr/tr/Catalog/Product/3SU1802-0AA00-0AB1 |  | CP | Yağmur Yağ
3SU1802-0AB00-2AB1 | Sirius ACT Kutulu Buton Setleri Plastik etanj kutusu 1 yeşil 1 kırmızı buton 1NC - 1NO kontak | 2238 | 1 | https://mall.industry.siemens.com/mall/tr/tr/Catalog/Product/3SU1802-0AB00-2AB1 |  | CP | Yağmur Yağ
3SU1803-0AA00-0AB1 | Sirius ACT Plastik 3 delikli boş kutu | 1215 | 1 | https://mall.industry.siemens.com/mall/tr/tr/Catalog/Product/3SU1803-0AA00-0AB1 |  | CP | Yağmur Yağ
3SU1803-0AB00-2AB1 | Sirius ACT Kutulu Buton Setleri Plastik etanj kutusu 1 yeşil 1 kırmızı buton 1 sinyal lambası (renksiz) 1NO - 1NC kontak | 2883 | 1 | https://mall.industry.siemens.com/mall/tr/tr/Catalog/Product/3SU1803-0AB00-2AB1 |  | CP | Yağmur Yağ
3SU1803-3NB00-1AE1 | Sirius ACT Çift-El konsol, Plastik (Butonlar dahil) | 14407 | 1 | https://mall.industry.siemens.com/mall/tr/tr/Catalog/Product/3SU1803-3NB00-1AE1 |  | CP | Yağmur Yağ
3SU1804-0AA00-0AB1 | Sirius ACT Plastik 4 delikli boş kutu | 1478 | 1 | https://mall.industry.siemens.com/mall/tr/tr/Catalog/Product/3SU1804-0AA00-0AB1 |  | CP | Yağmur Yağ
3SU1806-0AA00-0AB1 | Sirius ACT Plastik 6 delikli boş kutu | 2368 | 1 | https://mall.industry.siemens.com/mall/tr/tr/Catalog/Product/3SU1806-0AA00-0AB1 |  | CP | Yağmur Yağ
3SU1851-0AA00-0AA2 | SIRIUS ACT 4'lü acil durdurma buton kutusu metal | 1929 | 1 | https://mall.industry.siemens.com/mall/tr/tr/Catalog/Product/3SU1851-0AA00-0AA2 |  | CP | Yağmur Yağ
3SU1851-0AA00-0AB1 | Sirius ACT Metal 1 delikli boş kutu | 1832 | 1 | https://mall.industry.siemens.com/mall/tr/tr/Catalog/Product/3SU1851-0AA00-0AB1 |  | CP | Yağmur Yağ
3SU1851-0AB00-2AB1 | Sirius ACT Kutulu Buton Setleri Metal etanj kutusu 1 yeşil buton 1NO kontak | 2600 | 1 | https://mall.industry.siemens.com/mall/tr/tr/Catalog/Product/3SU1851-0AB00-2AB1 |  | CP | Yağmur Yağ
3SU1851-0AC00-2AB1 | Sirius ACT Kutulu Buton Setleri Metal etanj kutusu 1 kırmızı buton 1NC kontak | 2600 | 1 | https://mall.industry.siemens.com/mall/tr/tr/Catalog/Product/3SU1851-0AC00-2AB1 |  | CP | Yağmur Yağ
3SU1851-0NA00-2AA2 | Sirius ACT Kutulu Acil Durdurma Buton Setleri Çevir-Kur, metal gövde,1NC kontak, korumasız | 3848 | 1 | https://mall.industry.siemens.com/mall/tr/tr/Catalog/Product/3SU1851-0NA00-2AA2 |  | CP | Yağmur Yağ
3SU1851-0NA00-2AC2 | Sirius ACT Kutulu Acil Durdurma Buton Setleri Çevir-Kur, metal gövde,1NC kontak, korumalı | 5678 | 1 | https://mall.industry.siemens.com/mall/tr/tr/Catalog/Product/3SU1851-0NA00-2AC2 |  | CP | Yağmur Yağ
3SU1852-0AA00-0AB1 | Sirius ACT Metal 2 delikli boş kutu | 2163 | 1 | https://mall.industry.siemens.com/mall/tr/tr/Catalog/Product/3SU1852-0AA00-0AB1 |  | CP | Yağmur Yağ
3SU1852-0AB00-2AB1 | Sirius ACT Kutulu Buton Setleri Metal etanj kutusu 1 yeşil 1 kırmızı buton 1NO-1NC kontak | 3818 | 1 | https://mall.industry.siemens.com/mall/tr/tr/Catalog/Product/3SU1852-0AB00-2AB1 |  | CP | Yağmur Yağ
3SU1853-0AA00-0AB1 | Sirius ACT Metal 3 delikli boş kutu | 2812 | 1 | https://mall.industry.siemens.com/mall/tr/tr/Catalog/Product/3SU1853-0AA00-0AB1 |  | CP | Yağmur Yağ
3SU1853-0AB00-2AB1 | Sirius ACT Kutulu Buton Setleri Metal etanj kutusu 1 yeşil 1 kırmızı buton 1 sinyal lambası (renksiz) 1NO-1NC kontak | 5197 | 1 | https://mall.industry.siemens.com/mall/tr/tr/Catalog/Product/3SU1853-0AB00-2AB1 |  | CP | Yağmur Yağ
3SU1853-3NB00-1AA1 | Sirius ACT Çift-El konsol, Metal (Butonlar dahil) | 26963 | 1 | https://mall.industry.siemens.com/mall/tr/tr/Catalog/Product/3SU1853-3NB00-1AA1 |  | CP | Yağmur Yağ
3SU1853-3NB00-1AD1 | Sirius ACT Çift-El konsol - Metal (Butonlar dahil, ek buton montajı için hazır 4xdelik) | 28297 | 1 | https://mall.industry.siemens.com/mall/tr/tr/Catalog/Product/3SU1853-3NB00-1AD1 |  | CP | Yağmur Yağ
3SU1854-0AA00-0AB1 | Sirius ACT Metal 4 delikli boş kutu | 3639 | 1 | https://mall.industry.siemens.com/mall/tr/tr/Catalog/Product/3SU1854-0AA00-0AB1 |  | CP | Yağmur Yağ
3SU1856-0AA00-0AB1 | Sirius ACT Metal 4 delikli boş kutu | 4769 | 1 | https://mall.industry.siemens.com/mall/tr/tr/Catalog/Product/3SU1856-0AA00-0AB1 |  | CP | Yağmur Yağ
3SU1900-0AG10-0AA0 | SIRIUS ACT Etiket tutucu yuvarlak 12.5-17.5 | 99 | 10 | https://mall.industry.siemens.com/mall/tr/tr/Catalog/Product/3SU1900-0AG10-0AA0 |  | CP | Yağmur Yağ
3SU1900-0AH10-0AA0 | SIRIUS ACT yuvarlak etiket tutucu 17.5-27 | 138 | 10 | https://mall.industry.siemens.com/mall/tr/tr/Catalog/Product/3SU1900-0AH10-0AA0 |  | CP | Yağmur Yağ
3SU1900-0AL10-0AA0 | SIRIUS ACT 2 yönlü joystick buton için etiket tutucu | 447 | 1 | https://mall.industry.siemens.com/mall/tr/tr/Catalog/Product/3SU1900-0AL10-0AA0 |  | CP | Yağmur Yağ
3SU1900-0AM10-0AA0 | SIRIUS ACT 4 yönlü joystick etiket tutucu | 489 | 1 | https://mall.industry.siemens.com/mall/tr/tr/Catalog/Product/3SU1900-0AM10-0AA0 |  | CP | Yağmur Yağ
3SU1900-0AP10-0AA0 | SIRIUS ACT kare etiket tutucu 17.5-27 | 138 | 10 | https://mall.industry.siemens.com/mall/tr/tr/Catalog/Product/3SU1900-0AP10-0AA0 |  | CP | Yağmur Yağ
3SU1900-0AR10-0AA0 | 3SU Etiket tutucu 12.5*27 mm | 90 | 10 | https://mall.industry.siemens.com/mall/tr/tr/Catalog/Product/3SU1900-0AR10-0AA0 | LİSTE DIŞI | CP | Yağmur Yağ
3SU1900-0BB31-0AA0 | SIRIUS ACT acil durdurma plastik halka | 402 | 10 | https://mall.industry.siemens.com/mall/tr/tr/Catalog/Product/3SU1900-0BB31-0AA0 |  | CP | Yağmur Yağ
3SU1900-0BC31-0DA0 | Sirius ACT Sarı taban plakası ”EMERGENCY STOP” | 382 | 10 | https://mall.industry.siemens.com/mall/tr/tr/Catalog/Product/3SU1900-0BC31-0DA0 |  | CP | Yağmur Yağ
3SU1900-0BG16-0RT0 | SIRIUS ACT potansiyometre etiket | 265 | 10 | https://mall.industry.siemens.com/mall/tr/tr/Catalog/Product/3SU1900-0BG16-0RT0 |  | CP | Yağmur Yağ
3SU1900-0DB70-0AA0 | SIRIUS ACT Silikon koruyucu | 257 | 5 | https://mall.industry.siemens.com/mall/tr/tr/Catalog/Product/3SU1900-0DB70-0AA0 |  | CP | Yağmur Yağ
3SU1900-0DG70-0AA0 | SIRIUS ACT ikiz buton silikon koruma | 292 | 1 | https://mall.industry.siemens.com/mall/tr/tr/Catalog/Product/3SU1900-0DG70-0AA0 |  | CP | Yağmur Yağ
3SU1900-0DY30-0AA0 | Sirius ACT Plastik koruma halkası, yarım | 612 | 1 | https://mall.industry.siemens.com/mall/tr/tr/Catalog/Product/3SU1900-0DY30-0AA0 |  | CP | Yağmur Yağ
3SU1900-0EA30-0AA0 | Sirius ACT Plastik koruma halkası, tam | 758 | 1 | https://mall.industry.siemens.com/mall/tr/tr/Catalog/Product/3SU1900-0EA30-0AA0 |  | CP | Yağmur Yağ
3SU1900-0FA10-0AA0 | SIRIUS ACT plastik kör tapa | 257 | 5 | https://mall.industry.siemens.com/mall/tr/tr/Catalog/Product/3SU1900-0FA10-0AA0 |  | CP | Yağmur Yağ
3SU1900-0FV40-0AA0 | Mod 1 yeşil anahtar | 929 | 1 | https://mall.industry.siemens.com/mall/tr/tr/Catalog/Product/3SU1900-0FV40-0AA0 |  | CP | Yağmur Yağ
3SU1900-0FW30-0AA0 | Mod 2 sarı anahtar | 929 | 1 | https://mall.industry.siemens.com/mall/tr/tr/Catalog/Product/3SU1900-0FW30-0AA0 |  | CP | Yağmur Yağ
3SU1900-0FX20-0AA0 | Mod 3 kırmızı anahtar | 929 | 1 | https://mall.industry.siemens.com/mall/tr/tr/Catalog/Product/3SU1900-0FX20-0AA0 |  | CP | Yağmur Yağ
3SU1900-0FY50-0AA0 | Mod 4 mavi anahtar | 929 | 1 | https://mall.industry.siemens.com/mall/tr/tr/Catalog/Product/3SU1900-0FY50-0AA0 |  | CP | Yağmur Yağ
3SU1900-0KP80-0AA0 | 10 metre flat kablo | 878 | 1 | https://mall.industry.siemens.com/mall/tr/tr/Catalog/Product/3SU1900-0KP80-0AA0 |  | CP | Yağmur Yağ
3SU1900-0KQ80-0AA0 | 5 metre flat kablo | 459 | 1 | https://mall.industry.siemens.com/mall/tr/tr/Catalog/Product/3SU1900-0KQ80-0AA0 |  | CP | Yağmur Yağ
3SU1950-0DV80-0AA0 | SIRIUS ACT basmaya karşı koruma kapağı | 2113 | 1 | https://mall.industry.siemens.com/mall/tr/tr/Catalog/Product/3SU1950-0DV80-0AA0 |  | CP | Yağmur Yağ
3SU1950-0DX30-0AA0 | Sirius ACT 5 asma kilit asılabilir koruma halkası | 3537 | 1 | https://mall.industry.siemens.com/mall/tr/tr/Catalog/Product/3SU1950-0DX30-0AA0 |  | CP | Yağmur Yağ
3SU1950-0FA80-0AA0 | SIRIUS ACT metal kör tapa | 300 | 5 | https://mall.industry.siemens.com/mall/tr/tr/Catalog/Product/3SU1950-0FA80-0AA0 |  | CP | Yağmur Yağ
3SU1950-0HN10-0AA0 | Sirius ACT Çift-El konsol ayağı | 38873 | 1 | https://mall.industry.siemens.com/mall/tr/tr/Catalog/Product/3SU1950-0HN10-0AA0 |  | CP | Yağmur Yağ
3SX5601-2GA03 | 3SE6 RFID Şalter Aksesuar: 3m M12 8 Kutup Kablo | 1677 | 1 | https://mall.industry.siemens.com/mall/tr/tr/Catalog/Product/3SX5601-2GA03 |  | CP | Evren Yükselci
3SX5601-2GA05 | 3SE6 RFID Şalter Aksesuar: 5m M12 8 Kutup Kablo | 1838 | 1 | https://mall.industry.siemens.com/mall/tr/tr/Catalog/Product/3SX5601-2GA05 |  | CP | Evren Yükselci
3SX5601-2GA10 | 3SE6 RFID Şalter Aksesuar: 10m M12 8 Kutup Kablo | 2368 | 1 | https://mall.industry.siemens.com/mall/tr/tr/Catalog/Product/3SX5601-2GA10 |  | CP | Evren Yükselci
3SX5601-3GA05 | 3SE66 M8 Soket için 5m Uzatma Kablosu | 1352 | 1 | https://mall.industry.siemens.com/mall/tr/tr/Catalog/Product/3SX5601-3GA05 |  | CP | Evren Yükselci
3SX5601-4GA05 | 3SE66 Catch Bağlantı 5m Uzatma Kablosu | 1677 | 1 | https://mall.industry.siemens.com/mall/tr/tr/Catalog/Product/3SX5601-4GA05 |  | CP | Evren Yükselci
3SX9926 | SIRIUS 3SE5 Mekanik Şalter Aksesuar : Kablo Rakoru M20 x 1.5 | 300 | 1 | https://mall.industry.siemens.com/mall/tr/tr/Catalog/Product/3SX9926 |  | CP | Evren Yükselci
3SY3127 | 3SE5 Kablo Baglanti Aksesuarı, M12, 0,25mm 2 4 Kutup, maksimum 250V, 4A | 858 | 1 | https://mall.industry.siemens.com/mall/tr/tr/Catalog/Product/3SY3127 |  | CP | Evren Yükselci
3SY3128 | 3SE5 Kablo Baglanti Aksesuarı, M12, 0,25mm 2 5 Kutup, maksimum 250V, 4A | 974 | 1 | https://mall.industry.siemens.com/mall/tr/tr/Catalog/Product/3SY3128 |  | CP | Evren Yükselci
3TF6833-1QL7 | ÜÇ FAZLI; AC KONTAKTÖR; FREKANS KONVERTÖRLÜ UYGULAMALAR İÇİN; 335KW; 630A; 3NO+3NC; BOY 14 | 166650 | 1 | https://mall.industry.siemens.com/mall/tr/tr/Catalog/Product/3TF6833-1QL7 |  | CP | İsa Uzun
3TF6844-0CF7 | Vakum kontaktörü AC-3e/AC-3 630 A, 335 kW / 400 V, Ue 690 V, 3 kutuplu, Uc: 110-132 V AC(50/60 Hz) sürücü: konvansiyonel yardımcı kontaklar 4 NO + 4 NC ana devre: bara kontrolü ve yardımcı devre: vidalı terminal | 138384 | 1 | https://mall.industry.siemens.com/mall/tr/tr/Catalog/Product/3TF6844-0CF7 | LİSTE DIŞI | CP | İsa Uzun
3TF6844-0CM7 | 335kW; 630A; ÜÇ FAZLI; GÜÇ KONTAKTÖRÜ; 230V AC; 4NO+4NC; BOY 14 | 138384 | 1 | https://mall.industry.siemens.com/mall/tr/tr/Catalog/Product/3TF6844-0CM7 |  | CP | İsa Uzun
3TF6844-0CQ7 | Vakum kontaktörü AC-3e/AC-3 630 A, 335 kW / 400 V, Ue 690 V, 3 kutuplu, Uc: 380-460 V AC (50/60 Hz) sürücü: konvansiyonel yardımcı kontaklar 4 NO + 4 NC ana devre: bara kontrolü ve yardımcı devre: vidalı terminal | 138384 | 1 | https://mall.industry.siemens.com/mall/tr/tr/Catalog/Product/3TF6844-0CQ7 | LİSTE DIŞI | CP | İsa Uzun
3TF6933-1QL7 | Vakum kontaktörü AC-3e 630 A, 335 kW / 400 V, AC-3 820 A, 450 kW / 400 V, Ue 690 V, 3 kutuplu, Uc: 220-240 V AC (50/60 Hz) sürücü: geri vites kontaktörlü dahili konvansiyonel doğrultucu köprü 3TC44 yardımcı kontaklar 3 NO + 3 NC ana devre: bara kontrolü ve yardımcı devre: vidalı terminal | 188434 | 1 | https://mall.industry.siemens.com/mall/tr/tr/Catalog/Product/3TF6933-1QL7 | LİSTE DIŞI | CP | İsa Uzun
3TF6944-0CF7 | Vakum kontaktörü AC-3e 630 A, 335 kW / 400 V, AC-3 820 A, 450 kW / 400 V, Ue 690 V, 3 kutuplu, Uc: 110-132 V AC (50/60 Hz) sürücü: konvansiyonel yardımcı kontaklar 4 NO + 4 NC ana devre: bara kontrolü ve yardımcı devre: vidalı terminal | 194323 | 1 | https://mall.industry.siemens.com/mall/tr/tr/Catalog/Product/3TF6944-0CF7 | LİSTE DIŞI | CP | İsa Uzun
3TF6944-0CM7 | 550kW; 820A; ÜÇ FAZLI; GÜÇ KONTAKTÖRÜ; 230V AC; 4NO+4NC; BOY 14 | 194323 | 1 | https://mall.industry.siemens.com/mall/tr/tr/Catalog/Product/3TF6944-0CM7 |  | CP | İsa Uzun
3TF6944-0CQ7 | Vakum kontaktörü AC-3e 630 A, 335 kW / 400 V, AC-3 820 A, 450 kW / 400 V, Ue 690 V, 3 kutuplu, Uc: 380-460 V AC (50/60 Hz) sürücü: konvansiyonel yardımcı kontaklar 4 NO + 4 NC ana devre: bara kontrolü ve yardımcı devre: vidalı terminal | 194323 | 1 | https://mall.industry.siemens.com/mall/tr/tr/Catalog/Product/3TF6944-0CQ7 | LİSTE DIŞI | CP | İsa Uzun
3TG1001-0AC2 | MİNİ KONTAKTÖR; VİDA MONTAJLI; 24V AC;4kW; 8.4A; 3NO+1NC | 932 | 1 | https://mall.industry.siemens.com/mall/tr/tr/Catalog/Product/3TG1001-0AC2 |  | CP | İsa Uzun
3TG1001-0AG2 | MİNİ KONTAKTÖR; VİDA MONTAJLI; 110V AC;4kW; 8.4A; 3NO+1NC | 932 | 1 | https://mall.industry.siemens.com/mall/tr/tr/Catalog/Product/3TG1001-0AG2 |  | CP | İsa Uzun
3TG1001-0AL2 | MİNİ KONTAKTÖR; VİDA MONTAJLI; 230/220 V AC; 4kW; 8.4A; 3NO+1NC | 932 | 1 | https://mall.industry.siemens.com/mall/tr/tr/Catalog/Product/3TG1001-0AL2 |  | CP | İsa Uzun
3TG1001-0BB4 | MİNİ KONTAKTÖR (DC); VİDA MONTAJLI; 24V DC; 4kW; 8.4A; 3NO+1NC | 1343 | 1 | https://mall.industry.siemens.com/mall/tr/tr/Catalog/Product/3TG1001-0BB4 |  | CP | İsa Uzun
3TG1010-0AC2 | MİNİ KONTAKTÖR; VİDA MONTAJLI; 24V AC; 4kW; 8.4A; 4NO | 932 | 1 | https://mall.industry.siemens.com/mall/tr/tr/Catalog/Product/3TG1010-0AC2 |  | CP | İsa Uzun
3TG1010-0AG2 | MİNİ KONTAKTÖR; VİDA MONTAJLI; 110V AC; 4kW; 8.4A; 4NO | 932 | 1 | https://mall.industry.siemens.com/mall/tr/tr/Catalog/Product/3TG1010-0AG2 |  | CP | İsa Uzun
3TG1010-0AL2 | MİNİ KONTAKTÖR; VİDA MONTAJLI; 230/220V AC; 4kW; 8.4A 4NO | 932 | 1 | https://mall.industry.siemens.com/mall/tr/tr/Catalog/Product/3TG1010-0AL2 |  | CP | İsa Uzun
3TG1010-0BB4 | MİNİ KONTAKTÖR (DC); VİDA MONTAJLI; 24V DC; 4kW; 8.4A; 4NO | 1343 | 1 | https://mall.industry.siemens.com/mall/tr/tr/Catalog/Product/3TG1010-0BB4 |  | CP | İsa Uzun
3TG1010-1AL2 | Mini kontaktör, AC-3, 8,4 A, 4 kW / 400 V, 3 kutuplu, 230 V AC, 45-450 Hz, yardımcı kontaklar: 1 NO, düz konnektör 6,3 x 0,8 mm | 932 | 1 | https://mall.industry.siemens.com/mall/tr/tr/Catalog/Product/3TG1010-1AL2 | LİSTE DIŞI | CP | İsa Uzun
3TK2810-0BA02 | Emniyetli duruş izleme rölesi - Sensörsüz ve sürücü ile kullanıma uygundur - SIL3/Ple, Kumanda gerilimi : 24V DC, ayarlanabilir duruş süresi 0,2-6 s, yaylı bağlantı, 3NO+1NC kontak | 34680 | 1 | https://mall.industry.siemens.com/mall/tr/tr/Catalog/Product/3TK2810-0BA02 |  | CP | Evren Yükselci
3TK2810-0GA02 | Emniyetli duruş izleme rölesi - Sensörsüz ve sürücü ile kullanıma uygundur - SIL3/Ple, Kumanda gerilimi : 230V AC, ayarlanabilir duruş süresi 0,2-6 s, yaylı bağlantı, 3NO+1NC kontak | 34680 | 1 | https://mall.industry.siemens.com/mall/tr/tr/Catalog/Product/3TK2810-0GA02 |  | CP | Evren Yükselci
3TK2810-1BA42 | Emniyetli hız izleme rölesi - NPN/PNP anahtarlar ve enkoderler için - SIL3/Ple, Kumanda gerilimi : 24V DC, ayarlanabilir bırakma gecikmesi 0-999 s, yaylı bağlantı, 3 çift kanal emniyetli giriş, 2 emniyetli çıkış, 2 sinyal çıkışı | 56068 | 1 | https://mall.industry.siemens.com/mall/tr/tr/Catalog/Product/3TK2810-1BA42 |  | CP | Evren Yükselci
3TK2810-1KA42 | Emniyetli hız izleme rölesi - NPN/PNP anahtarlar ve enkoderler için - SIL3/Ple, Kumanda gerilimi : 120-240C AC/DC, ayarlanabilir bırakma gecikmesi 0-999 s, yaylı bağlantı, 3 çift kanal emniyetli giriş, 2 emniyetli çıkış, 2 sinyal çıkışı | 57802 | 1 | https://mall.industry.siemens.com/mall/tr/tr/Catalog/Product/3TK2810-1KA42 |  | CP | Evren Yükselci
3TX7014-7BM00 | 3RQ3118-.AM00 için yedek röle | 480 | 15 | https://mall.industry.siemens.com/mall/tr/tr/Catalog/Product/3TX7014-7BM00 |  | CP | Yağmur Yağ
3TX7014-7BP00 | 3RQ3118-.AF00 için yedek röle | 663 | 20 | https://mall.industry.siemens.com/mall/tr/tr/Catalog/Product/3TX7014-7BP00 |  | CP | Yağmur Yağ
3TX7014-7BQ00 | 3RQ3118-.AB00 için yedek röle | 480 | 15 | https://mall.industry.siemens.com/mall/tr/tr/Catalog/Product/3TX7014-7BQ00 |  | CP | Yağmur Yağ
3TX7402-3J | KONTAKTÖR AKSESUARI; 3TF40/55 TİP KONTAKTÖRLER İÇİN VARİSTÖR ELEMANI | 612 | 1 | https://mall.industry.siemens.com/mall/tr/tr/Catalog/Product/3TX7402-3J | LİSTE DIŞI | CP | İsa Uzun
3TX7402-3T | KONTAKTÖR AKSESUARI; 3TF40/55 TİP KONTAKTÖRLER İÇİN RC ELEMANI | 1022 | 1 | https://mall.industry.siemens.com/mall/tr/tr/Catalog/Product/3TX7402-3T | LİSTE DIŞI | CP | İsa Uzun
3TY6470-0A | YEDEK ANA KONTAK TAKIMI; 3TF46 TİP KONTAKTÖR İÇİN; BOY: 3 | 4390 | 1 | https://mall.industry.siemens.com/mall/tr/tr/Catalog/Product/3TY6470-0A |  | CP | İsa Uzun
3TY6483-0AM0 | YEDEK BOBİN; 3TB47 TİP KONTAKTÖR İÇİN; 220V AC; BOY 4 | 2067 | 1 | https://mall.industry.siemens.com/mall/tr/tr/Catalog/Product/3TY6483-0AM0 |  | CP | İsa Uzun
3TY6540-0A | YEDEK ANA KONTAK TAKIMI; 3TB54 TİP KONTAKTÖR İÇİN; BOY: 10 | 20850 | 1 | https://mall.industry.siemens.com/mall/tr/tr/Catalog/Product/3TY6540-0A | LİSTE DIŞI | CP | İsa Uzun
3TY6563-0AM0 | YEDEK BOBİN; 3TB56 TİP KONTAKTÖR İÇİN; 220V AC; BOY 12 | 9132 | 1 | https://mall.industry.siemens.com/mall/tr/tr/Catalog/Product/3TY6563-0AM0 | LİSTE DIŞI | CP | İsa Uzun
3TY7403-0AB0 | YEDEK BOBİN; 3TB40; 3TB41; 3TF40; 3TF41; 3TH40; 3TH42; 3TF30; 3TF31; 3TF32; 3TF33; 3TF42; 3TF43 TİP KONTAKTÖRLER İÇİN; 24V AC; BOY 0-1 | 469 | 1 | https://mall.industry.siemens.com/mall/tr/tr/Catalog/Product/3TY7403-0AB0 |  | CP | İsa Uzun
3TY7403-0AD0 | YEDEK BOBİN; 3TB40; 3TB41; 3TF40; 3TF41; 3TH40; 3TH42; 3TF30; 3TF31; 3TF32; 3TF33; 3TF42; 3TF43 TİP KONTAKTÖRLER İÇİN; 42V AC; BOY 0-1 | 469 | 1 | https://mall.industry.siemens.com/mall/tr/tr/Catalog/Product/3TY7403-0AD0 |  | CP | İsa Uzun
3TY7403-0AF0 | YEDEK BOBİN; 3TB40; 3TB41; 3TF40; 3TF41; 3TH40; 3TH42; 3TF30; 3TF31; 3TF32; 3TF33; 3TF42; 3TF43 TİP KONTAKTÖRLER İÇİN; 110V AC; BOY 0-1 | 469 | 1 | https://mall.industry.siemens.com/mall/tr/tr/Catalog/Product/3TY7403-0AF0 |  | CP | İsa Uzun
3TY7403-0AM0 | YEDEK BOBİN; 3TB40; 3TB41; 3TF40; 3TF41; 3TH40; 3TH42; 3TF30; 3TF31; 3TF32; 3TF33; 3TF42; 3TF43 TİP KONTAKTÖRLER İÇİN; 220V AC; BOY 0-1 | 469 | 1 | https://mall.industry.siemens.com/mall/tr/tr/Catalog/Product/3TY7403-0AM0 |  | CP | İsa Uzun
3TY7403-0AP0 | YEDEK BOBİN; 3TB40; 3TB41; 3TF40; 3TF41; 3TH40; 3TH42; 3TF30; 3TF31; 3TF32; 3TF33; 3TF42; 3TF43 TİP KONTAKTÖRLER İÇİN; 230V AC; BOY 0-1 | 469 | 1 | https://mall.industry.siemens.com/mall/tr/tr/Catalog/Product/3TY7403-0AP0 |  | CP | İsa Uzun
3TY7403-0AQ0 | YEDEK BOBİN; 3TB40; 3TB41; 3TF40; 3TF41; 3TH40; 3TH42; 3TF30; 3TF31; 3TF32; 3TF33; 3TF42; 3TF43 TİP KONTAKTÖRLER İÇİN; 380V AC; BOY 0-1 | 469 | 1 | https://mall.industry.siemens.com/mall/tr/tr/Catalog/Product/3TY7403-0AQ0 |  | CP | İsa Uzun
3TY7440-0A | YEDEK ANA KONTAK TAKIMI; 3TA22 TİP KONTAKTÖR İÇİN (32A); BOY: 2 | 2218 | 1 | https://mall.industry.siemens.com/mall/tr/tr/Catalog/Product/3TY7440-0A |  | CP | İsa Uzun
3TY7443-0AM0 | YEDEK BOBİN; 3TF34; 3TF35 VE 3TF44; 3TF55 TİP KONTAKTÖR İÇİN; 220V AC; BOY 2 | 1209 | 1 | https://mall.industry.siemens.com/mall/tr/tr/Catalog/Product/3TY7443-0AM0 | LİSTE DIŞI | CP | İsa Uzun
3TY7450-0A | YEDEK ANA KONTAK TAKIMI; 3TA22 TİP KONTAKTÖR İÇİN (40A); B0Y: 2 | 2509 | 1 | https://mall.industry.siemens.com/mall/tr/tr/Catalog/Product/3TY7450-0A |  | CP | İsa Uzun
3TY7460-0A | YEDEK ANA KONTAK TAKIMI; 3TF44 TİP KONTAKTÖR İÇİN; BOY: 2 | 3337 | 1 | https://mall.industry.siemens.com/mall/tr/tr/Catalog/Product/3TY7460-0A |  | CP | İsa Uzun
3TY7463-0AM0 | YEDEK BOBİN; 3TF46; 3TF47 TİP KONTAKTÖR İÇİN; 220V AC; BOY 3 | 1948 | 1 | https://mall.industry.siemens.com/mall/tr/tr/Catalog/Product/3TY7463-0AM0 | LİSTE DIŞI | CP | İsa Uzun
3TY7470-0A | YEDEK ANA KONTAK TAKIMI; 3TF55 TİP KONTAKTÖR İÇİN; BOY: 2 | 3804 | 1 | https://mall.industry.siemens.com/mall/tr/tr/Catalog/Product/3TY7470-0A |  | CP | İsa Uzun
3TY7480-0A | YEDEK ANA KONTAK TAKIMI; 3TF47 TİP KONTAKTÖR İÇİN; BOY: 3 | 4713 | 1 | https://mall.industry.siemens.com/mall/tr/tr/Catalog/Product/3TY7480-0A |  | CP | İsa Uzun
3TY7483-0AM0 | YEDEK BOBİN; 3TF48, 3TF49+B466 TİP KONTAKTÖR İÇİN; 220V AC; BOY 4 | 2033 | 1 | https://mall.industry.siemens.com/mall/tr/tr/Catalog/Product/3TY7483-0AM0 |  | CP | İsa Uzun
3TY7490-0A | YEDEK ANA KONTAK TAKIMI; 3TB47 TİP KONTAKTÖR İÇİN; BOY: 4 | 5868 | 1 | https://mall.industry.siemens.com/mall/tr/tr/Catalog/Product/3TY7490-0A |  | CP | İsa Uzun
3TY7500-0A | YEDEK ANA KONTAK TAKIMI; 3TF50 TİP KONTAKTÖR İÇİN; BOY: 6 | 9782 | 1 | https://mall.industry.siemens.com/mall/tr/tr/Catalog/Product/3TY7500-0A |  | CP | İsa Uzun
3TY7510-0A | YEDEK ANA KONTAK TAKIMI; 3TF51 TİP KONTAKTÖR İÇİN; BOY: 6 | 10077 | 1 | https://mall.industry.siemens.com/mall/tr/tr/Catalog/Product/3TY7510-0A |  | CP | İsa Uzun
3TY7520-0A | YEDEK ANA KONTAK TAKIMI; 3TF52 TİP KONTAKTÖR İÇİN; BOY: 8 | 12665 | 1 | https://mall.industry.siemens.com/mall/tr/tr/Catalog/Product/3TY7520-0A |  | CP | İsa Uzun
3TY7530-0A | YEDEK ANA KONTAK TAKIMI; 3TF53 TİP KONTAKTÖR İÇİN; BOY: 8 | 14665 | 1 | https://mall.industry.siemens.com/mall/tr/tr/Catalog/Product/3TY7530-0A |  | CP | İsa Uzun
3TY7540-0A | YEDEK ANA KONTAK TAKIMI; 3TF54 TİP KONTAKTÖR İÇİN; BOY: 10 | 19673 | 1 | https://mall.industry.siemens.com/mall/tr/tr/Catalog/Product/3TY7540-0A |  | CP | İsa Uzun
3TY7550-0A | YEDEK ANA KONTAK TAKIMI; 3TF55 TİP KONTAKTÖR İÇİN; BOY: 10 | 24145 | 1 | https://mall.industry.siemens.com/mall/tr/tr/Catalog/Product/3TY7550-0A |  | CP | İsa Uzun
3TY7560-0A | YEDEK ANA KONTAK TAKIMI; 3TF56 TİP KONTAKTÖR İÇİN; BOY: 12 | 33042 | 1 | https://mall.industry.siemens.com/mall/tr/tr/Catalog/Product/3TY7560-0A |  | CP | İsa Uzun
3TY7561-1AA00 | YEDEK YARDIMCI KONTAK; 3TF44; 3TF69 TİP KONTAKTÖRLER İÇİN KONTAK BLOĞU; 1. KONTAK; SAĞ-SOL (1NO+1NC) | 663 | 1 | https://mall.industry.siemens.com/mall/tr/tr/Catalog/Product/3TY7561-1AA00 |  | CP | İsa Uzun
3TY7561-1KA00 | YEDEK YARDIMCI KONTAK; 3TF44; 3TF69 TİP KONTAKTÖRLER İÇİN KONTAK BLOĞU; 2. KONTAK; SAĞ-SOL (1NO+1NC) | 663 | 1 | https://mall.industry.siemens.com/mall/tr/tr/Catalog/Product/3TY7561-1KA00 |  | CP | İsa Uzun
3TY7561-1UA00 | KONTAKTÖR AKSESUAR | 683 | 1 | https://mall.industry.siemens.com/mall/tr/tr/Catalog/Product/3TY7561-1UA00 | LİSTE DIŞI | CP | İsa Uzun
3TY7680-0B | YEDEK ANA KONTAK TAKIMI; 3TF68 TİP KONTAKTÖR İÇİN; BOY: 14 | 118483 | 1 | https://mall.industry.siemens.com/mall/tr/tr/Catalog/Product/3TY7680-0B |  | CP | İsa Uzun
3TY7683-0CM7 | YEDEK BOBİN; 3TF6844-0CM7 TİP KONTAKTÖR İÇİN; 220V AC; BOY 14 (Elektronik Devresi İle Birlikte) | 27388 | 1 | https://mall.industry.siemens.com/mall/tr/tr/Catalog/Product/3TY7683-0CM7 |  | CP | İsa Uzun
3TY7690-0B | YEDEK ANA KONTAK TAKIMI; 3TF69 TİP KONTAKTÖR İÇİN; BOY: 14 | 150872 | 1 | https://mall.industry.siemens.com/mall/tr/tr/Catalog/Product/3TY7690-0B |  | CP | İsa Uzun
3TY7693-0CM7 | YEDEK BOBİN; 3TF6944-0CM7 TİP KONTAKTÖR İÇİN; 220V AC; BOY 14 (Elektronik Devresi İle Birlikte) | 41107 | 1 | https://mall.industry.siemens.com/mall/tr/tr/Catalog/Product/3TY7693-0CM7 |  | CP | İsa Uzun
3UF7000-1AU00-0 | Simocode Pro C - 110...240VAC/DC | 21520 | 1 | https://mall.industry.siemens.com/mall/tr/tr/Catalog/Product/3UF7000-1AU00-0 |  | CP | Evren Yükselci
3UF7010-1AB00-0 | Simocode Pro V - 24VDC | 33630 | 1 | https://mall.industry.siemens.com/mall/tr/tr/Catalog/Product/3UF7010-1AB00-0 |  | CP | Evren Yükselci
3UF7010-1AU00-0 | Simocode Pro V - 110...240VAC/DC | 29733 | 1 | https://mall.industry.siemens.com/mall/tr/tr/Catalog/Product/3UF7010-1AU00-0 |  | CP | Evren Yükselci
3UF7011-1AB00-0 | SIMOCODE PRO V PN - 24VDC | 39233 | 1 | https://mall.industry.siemens.com/mall/tr/tr/Catalog/Product/3UF7011-1AB00-0 |  | CP | Evren Yükselci
3UF7011-1AU00-0 | SIMOCODE PRO V PN - 110...240VAC/DC | 34603 | 1 | https://mall.industry.siemens.com/mall/tr/tr/Catalog/Product/3UF7011-1AU00-0 |  | CP | Evren Yükselci
3UF7012-1AB00-0 | SIMOCODE PRO V Modbus RTU - 24VDC | 33630 | 1 | https://mall.industry.siemens.com/mall/tr/tr/Catalog/Product/3UF7012-1AB00-0 |  | CP | Evren Yükselci
3UF7012-1AU00-0 | SIMOCODE PRO V Modbus RTU - 110...240VAC/DC | 29733 | 1 | https://mall.industry.siemens.com/mall/tr/tr/Catalog/Product/3UF7012-1AU00-0 |  | CP | Evren Yükselci
3UF7013-1AB00-0 | SIMOCODE PRO V EtherNet/IP - 24VDC | 36919 | 1 | https://mall.industry.siemens.com/mall/tr/tr/Catalog/Product/3UF7013-1AB00-0 |  | CP | Evren Yükselci
3UF7013-1AU00-0 | SIMOCODE PRO V EtherNet/IP - 110...240V AC/DC | 32588 | 1 | https://mall.industry.siemens.com/mall/tr/tr/Catalog/Product/3UF7013-1AU00-0 |  | CP | Evren Yükselci
3UF7020-1AB01-0 | Simocode Pro S - 24VDC | 21239 | 1 | https://mall.industry.siemens.com/mall/tr/tr/Catalog/Product/3UF7020-1AB01-0 |  | CP | Evren Yükselci
3UF7020-1AU01-0 | Simocode Pro S - 110...240VAC/DC | 17469 | 1 | https://mall.industry.siemens.com/mall/tr/tr/Catalog/Product/3UF7020-1AU01-0 |  | CP | Evren Yükselci
3UF7100-1AA00-0 | SIMOCODE-PRO ;akım ölçme modülü; 0;3-3A | 6212 | 1 | https://mall.industry.siemens.com/mall/tr/tr/Catalog/Product/3UF7100-1AA00-0 |  | CP | Evren Yükselci
3UF7101-1AA00-0 | SIMOCODE-PRO;akım ölçme modülü; 2;4-25A | 6523 | 1 | https://mall.industry.siemens.com/mall/tr/tr/Catalog/Product/3UF7101-1AA00-0 |  | CP | Evren Yükselci
3UF7102-1AA00-0 | SIMOCODE-PRO;akım ölçme modülü; 10-100A | 7155 | 1 | https://mall.industry.siemens.com/mall/tr/tr/Catalog/Product/3UF7102-1AA00-0 |  | CP | Evren Yükselci
3UF7103-1AA00-0 | SIMOCODE-PRO;akım ölçme modülü; 20-200A | 13899 | 1 | https://mall.industry.siemens.com/mall/tr/tr/Catalog/Product/3UF7103-1AA00-0 |  | CP | Evren Yükselci
3UF7104-1BA00-0 | SIMOCODE-PRO;akım ölçme modülü; 63-630A | 15932 | 1 | https://mall.industry.siemens.com/mall/tr/tr/Catalog/Product/3UF7104-1BA00-0 |  | CP | Evren Yükselci
3UF7110-1AA01-0 | 0,3...4A - 690V'a kadar | 12188 | 1 | https://mall.industry.siemens.com/mall/tr/tr/Catalog/Product/3UF7110-1AA01-0 |  | CP | Evren Yükselci
3UF7111-1AA01-0 | 3...40A - 690V'a kadar | 12440 | 1 | https://mall.industry.siemens.com/mall/tr/tr/Catalog/Product/3UF7111-1AA01-0 |  | CP | Evren Yükselci
3UF7112-1AA01-0 | 10...115A - 690V'a kadar | 12593 | 1 | https://mall.industry.siemens.com/mall/tr/tr/Catalog/Product/3UF7112-1AA01-0 |  | CP | Evren Yükselci
3UF7113-1AA01-0 | 20...200A - 690V'a kadar | 19212 | 1 | https://mall.industry.siemens.com/mall/tr/tr/Catalog/Product/3UF7113-1AA01-0 |  | CP | Evren Yükselci
3UF7114-1BA01-0 | 63...630A - 690V'a kadar | 21283 | 1 | https://mall.industry.siemens.com/mall/tr/tr/Catalog/Product/3UF7114-1BA01-0 |  | CP | Evren Yükselci
3UF7200-1AA01-0 | Simocode Pro - Operatör Paneli Titanyum Gri | 12440 | 1 | https://mall.industry.siemens.com/mall/tr/tr/Catalog/Product/3UF7200-1AA01-0 |  | CP | Evren Yükselci
3UF7210-1AA01-0 | Gösterge Paneli Titanyum Gri* | 20475 | 1 | https://mall.industry.siemens.com/mall/tr/tr/Catalog/Product/3UF7210-1AA01-0 |  | CP | Evren Yükselci
3UF7300-1AB00-0 | Simocode Pro V -Dijital genişleme modülü DC 24 V | 9472 | 1 | https://mall.industry.siemens.com/mall/tr/tr/Catalog/Product/3UF7300-1AB00-0 |  | CP | Evren Yükselci
3UF7300-1AU00-0 | Simocode Pro V - Dijital genişleme modülü 110..240 AC/DCV | 9472 | 1 | https://mall.industry.siemens.com/mall/tr/tr/Catalog/Product/3UF7300-1AU00-0 |  | CP | Evren Yükselci
3UF7320-1AB00-0 | Simocode Pro V - DM-F Local Emniyetli Genişleme Modülü 24V DC | 18520 | 1 | https://mall.industry.siemens.com/mall/tr/tr/Catalog/Product/3UF7320-1AB00-0 |  | CP | Evren Yükselci
3UF7330-1AB00-0 | Simocode Pro V - DM-F PROFISAFE Emniyetli Genişleme Modülü 24V DC | 24772 | 1 | https://mall.industry.siemens.com/mall/tr/tr/Catalog/Product/3UF7330-1AB00-0 |  | CP | Evren Yükselci
3UF7400-1AA00-0 | Simocode Pro V - Analog genişleme modülü | 15844 | 1 | https://mall.industry.siemens.com/mall/tr/tr/Catalog/Product/3UF7400-1AA00-0 |  | CP | Evren Yükselci
3UF7510-1AA00-0 | Simocode Pro V - Kaçak akım modülü (3UL23 Akım Trafosu ile) | 10043 | 1 | https://mall.industry.siemens.com/mall/tr/tr/Catalog/Product/3UF7510-1AA00-0 |  | CP | Evren Yükselci
3UF7600-1AB01-0 | Simocode Pro S - Multifonksiyonel Modül DC 24V | 12593 | 1 | https://mall.industry.siemens.com/mall/tr/tr/Catalog/Product/3UF7600-1AB01-0 |  | CP | Evren Yükselci
3UF7600-1AU01-0 | Simocode Pro S - Multifonksiyonel Modül AC/DC 110..240V | 12593 | 1 | https://mall.industry.siemens.com/mall/tr/tr/Catalog/Product/3UF7600-1AU01-0 |  | CP | Evren Yükselci
3UF7700-1AA00-0 | Simocode Pro V - Sicaklik Modülü | 13327 | 1 | https://mall.industry.siemens.com/mall/tr/tr/Catalog/Product/3UF7700-1AA00-0 |  | CP | Evren Yükselci
3UF7902-0AA00-0 | Hafıza Modülü - Initialization Module (Panoya Montaj) | 3359 | 1 | https://mall.industry.siemens.com/mall/tr/tr/Catalog/Product/3UF7902-0AA00-0 |  | CP | Evren Yükselci
3UF7910-0AA00-0 | Simocode - Profibus adresleme konnektörü | 3623 | 1 | https://mall.industry.siemens.com/mall/tr/tr/Catalog/Product/3UF7910-0AA00-0 |  | CP | Evren Yükselci
3UF7920-0AA00-0 | Pano Dışından Bağlanma Adaptörü | 1224 | 1 | https://mall.industry.siemens.com/mall/tr/tr/Catalog/Product/3UF7920-0AA00-0 |  | CP | Evren Yükselci
3UF7930-0AA00-0 | Simocode Modüller Arası Bağlantı Kablosu - 0.025 m yassı kablo | 620 | 1 | https://mall.industry.siemens.com/mall/tr/tr/Catalog/Product/3UF7930-0AA00-0 |  | CP | Evren Yükselci
3UF7931-0AA00-0 | Simocode Modüller Arası Bağlantı Kablosu - 0.1 m yassi kablo | 620 | 1 | https://mall.industry.siemens.com/mall/tr/tr/Catalog/Product/3UF7931-0AA00-0 |  | CP | Evren Yükselci
3UF7931-0CA00-0 | Initialization Module Y Bağlantı Kablosu 0,1m - 1,0m | 2334 | 1 | https://mall.industry.siemens.com/mall/tr/tr/Catalog/Product/3UF7931-0CA00-0 |  | CP | Evren Yükselci
3UF7932-0AA00-0 | Simocode Modüller Arası Bağlantı Kablosu - 0.5 m yassi kablo | 944 | 1 | https://mall.industry.siemens.com/mall/tr/tr/Catalog/Product/3UF7932-0AA00-0 |  | CP | Evren Yükselci
3UF7932-0CA00-0 | Initialization Module Y Bağlantı Kablosu 0,5m - 1,0m | 2694 | 1 | https://mall.industry.siemens.com/mall/tr/tr/Catalog/Product/3UF7932-0CA00-0 |  | CP | Evren Yükselci
3UF7933-0BA00-0 | 2.5 m yuvarlak kablo | 2240 | 1 | https://mall.industry.siemens.com/mall/tr/tr/Catalog/Product/3UF7933-0BA00-0 |  | CP | Evren Yükselci
3UF7935-0AA00-0 | Simocode Modüller Arası Bağlantı Kablosu - 0.3 m yassi kablo | 827 | 1 | https://mall.industry.siemens.com/mall/tr/tr/Catalog/Product/3UF7935-0AA00-0 |  | CP | Evren Yükselci
3UF7937-0BA00-0 | 1.0 m yuvarlak kablo | 2037 | 1 | https://mall.industry.siemens.com/mall/tr/tr/Catalog/Product/3UF7937-0BA00-0 |  | CP | Evren Yükselci
3UF7937-0CA00-0 | nitialization Module Y Bağlantı Kablosu 1m - 1,0m | 3748 | 1 | https://mall.industry.siemens.com/mall/tr/tr/Catalog/Product/3UF7937-0CA00-0 |  | CP | Evren Yükselci
3UF7941-0AA00-0 | PC bağlantı kablosu USB | 6588 | 1 | https://mall.industry.siemens.com/mall/tr/tr/Catalog/Product/3UF7941-0AA00-0 |  | CP | Evren Yükselci
3UF7960-0AA00-0 | PRO S PROFIBUS Kablosu Ekran Bağlama ve Destek Terminali | 2853 | 1 | https://mall.industry.siemens.com/mall/tr/tr/Catalog/Product/3UF7960-0AA00-0 |  | CP | Evren Yükselci
3UG4501-1AW30 | 3UG Sıvı Seviye Kontrol Rölesi, 1CO Kontak | 4713 | 1 | https://mall.industry.siemens.com/mall/tr/tr/Catalog/Product/3UG4501-1AW30 |  | CP | Yağmur Yağ
3UG4511-1AP20 | 3UG Faz izleme Rölesi, 1CO Kontak | 4154 | 1 | https://mall.industry.siemens.com/mall/tr/tr/Catalog/Product/3UG4511-1AP20 |  | CP | Yağmur Yağ
3UG4511-1BP20 | 3UG Faz izleme Rölesi, 2CO Kontak | 4798 | 1 | https://mall.industry.siemens.com/mall/tr/tr/Catalog/Product/3UG4511-1BP20 |  | CP | Yağmur Yağ
3UG4512-1AR20 | 3UG Faz Sırası, Faz Kaybı ve Faz Asimetri İzleme Rölesi, 1CO Kontak | 4593 | 1 | https://mall.industry.siemens.com/mall/tr/tr/Catalog/Product/3UG4512-1AR20 |  | CP | Yağmur Yağ
3UG4513-1BR20 | 3UG Faz Sırası, Faz Kaybı, Faz Asimetri ve Düşük Gerilim İzleme Rölesi, 2CO Kontak | 6085 | 1 | https://mall.industry.siemens.com/mall/tr/tr/Catalog/Product/3UG4513-1BR20 |  | CP | Yağmur Yağ
3UG4615-1CR20 | 3UG Faz Sırası, Faz Kaybı, Faz Asimetri, Düşük ve Yüksek Gerilim İzleme Rölesi, 2CO Kontak | 8822 | 1 | https://mall.industry.siemens.com/mall/tr/tr/Catalog/Product/3UG4615-1CR20 |  | CP | Yağmur Yağ
3UG4616-1CR20 | 3UG Faz Sırası, Faz Kaybı, Faz Asimetri, Düşük, Yüksek Gerilim ve N-İletkenine Karşı Gerilim İzleme Rölesi, 2CO Kontak | 9452 | 1 | https://mall.industry.siemens.com/mall/tr/tr/Catalog/Product/3UG4616-1CR20 |  | CP | Yağmur Yağ
3UG4622-1AW30 | 3UG Düşük/Yüksek Akım İzleme Rölesi, 1CO Kontak | 6893 | 1 | https://mall.industry.siemens.com/mall/tr/tr/Catalog/Product/3UG4622-1AW30 |  | CP | Yağmur Yağ
3UG4625-1CW30 | KAÇAK AKIM KORUMA KOMBİNASYONU AÇTIRMA RÖLESİ | 10309 | 1 | https://mall.industry.siemens.com/mall/tr/tr/Catalog/Product/3UG4625-1CW30 |  | CP | Yağmur Yağ
3UG4632-1AW30 | 3UG Monofaze Gerilim İzleme Rölesi, 1CO Kontak | 6893 | 1 | https://mall.industry.siemens.com/mall/tr/tr/Catalog/Product/3UG4632-1AW30 |  | CP | Yağmur Yağ
3UL2302-1A | KAÇAK AKIM KORUMA KOMBİNASYONU; AKIM TRAFOSU; PENCERE ÇAPI 35 mm | 7403 | 1 | https://mall.industry.siemens.com/mall/tr/tr/Catalog/Product/3UL2302-1A |  | CP | Yağmur Yağ
3UL2303-1A | KAÇAK AKIM KORUMA KOMBİNASYONU; AKIM TRAFOSU; PENCERE ÇAPI 55 mm | 8020 | 1 | https://mall.industry.siemens.com/mall/tr/tr/Catalog/Product/3UL2303-1A |  | CP | Yağmur Yağ
3UL2304-1A | KAÇAK AKIM KORUMA KOMBİNASYONU; AKIM TRAFOSU; PENCERE ÇAPI 80 mm | 8524 | 1 | https://mall.industry.siemens.com/mall/tr/tr/Catalog/Product/3UL2304-1A |  | CP | Yağmur Yağ
3UL2305-1A | KAÇAK AKIM KORUMA KOMBİNASYONU; AKIM TRAFOSU; PENCERE ÇAPI 110 mm | 11272 | 1 | https://mall.industry.siemens.com/mall/tr/tr/Catalog/Product/3UL2305-1A |  | CP | Yağmur Yağ
3UL2306-1A | KAÇAK AKIM KORUMA KOMBİNASYONU; AKIM TRAFOSU; PENCERE ÇAPI 140 mm | 15583 | 1 | https://mall.industry.siemens.com/mall/tr/tr/Catalog/Product/3UL2306-1A |  | CP | Yağmur Yağ
3UL2307-1A | KAÇAK AKIM KORUMA KOMBİNASYONU; AKIM TRAFOSU; PENCERE ÇAPI 210 mm | 22759 | 1 | https://mall.industry.siemens.com/mall/tr/tr/Catalog/Product/3UL2307-1A |  | CP | Yağmur Yağ
3VA1110-1AA36-0AA0 | SENTRON SERİSİ KOMPAKT TİP YÜK KESİCİ GÜÇ ŞALTERİ; 3VA11; 100A; KORUMASIZ; 3 KUTUPLU | 8602 | 1 | https://mall.industry.siemens.com/mall/tr/tr/Catalog/Product/3VA1110-1AA36-0AA0 |  | LP | Bahar Keşkekçi
3VA1110-1AA46-0AA0 | SENTRON SERİSİ KOMPAKT TİP YÜK KESİCİ GÜÇ ŞALTERİ; 3VA11; 100A; KORUMASIZ; 4 KUTUPLU | 8955 | 1 | https://mall.industry.siemens.com/mall/tr/tr/Catalog/Product/3VA1110-1AA46-0AA0 |  | LP | Bahar Keşkekçi
3VA1110-4EE36-0AA0 | SENTRON SERİSİ KOMPAKT TİP TERMİK MANYETİK GÜÇ ŞALTERİ; 3VA11; 36kA; TERMİK AYARLI; SABİT MANYETİK; 70-100A; 3 KUTUPLU | 8479 | 1 | https://mall.industry.siemens.com/mall/tr/tr/Catalog/Product/3VA1110-4EE36-0AA0 |  | LP | Bahar Keşkekçi
3VA1110-4EE46-0AA0 | SENTRON SERİSİ KOMPAKT TİP GÜÇ ŞALTERİ;3VA11,36kA,100 A,TM220, ATFM TM220,4 KUTUPLU | 12247 | 1 | https://mall.industry.siemens.com/mall/tr/tr/Catalog/Product/3VA1110-4EE46-0AA0 |  | LP | Bahar Keşkekçi
3VA1110-4EF36-0AA0 | SENTRON SERİSİ KOMPAKT TİP GÜÇ ŞALTERİ;3VA11, 36kA, 100A, TM240, ATAM, AYARLI TERMİK AYARLI MANYETİK, 3 KUTUPLU | 8655 | 1 | https://mall.industry.siemens.com/mall/tr/tr/Catalog/Product/3VA1110-4EF36-0AA0 |  | LP | Bahar Keşkekçi
3VA1110-4EF46-0AA0 | SENTRON SERİSİ KOMPAKT TİP GÜÇ ŞALTERİ;3VA11, 36kA, 100A, TM240, ATAM, AYARLI TERMİK AYARLI MANYETİK, 4 KUTUPLU | 12584 | 1 | https://mall.industry.siemens.com/mall/tr/tr/Catalog/Product/3VA1110-4EF46-0AA0 |  | LP | Bahar Keşkekçi
3VA1110-5EE36-0AA0 | SENTRON SERİSİ KOMPAKT TİP TERMİK MANYETİK GÜÇ ŞALTERİ; 3VA11; 55kA; TERMİK AYARLI; SABİT MANYETİK; 70-100A; 3 KUTUPLU | 9918 | 1 | https://mall.industry.siemens.com/mall/tr/tr/Catalog/Product/3VA1110-5EE36-0AA0 |  | LP | Bahar Keşkekçi
3VA1110-5EE46-0AA0 | SENTRON SERİSİ KOMPAKT TİP TERMİK MANYETİK GÜÇ ŞALTERİ; 3VA11; 55kA; TERMİK AYARLI; SABİT MANYETİK; 70-100A; 4 KUTUPLU | 14077 | 1 | https://mall.industry.siemens.com/mall/tr/tr/Catalog/Product/3VA1110-5EE46-0AA0 |  | LP | Bahar Keşkekçi
3VA1110-5EF36-0AA0 | SENTRON SERİSİ KOMPAKT TİP GÜÇ ŞALTERİ;3VA11, 55kA, 100A, TM240, ATAM, AYARLI TERMİK AYARLI MANYETİK, 3 KUTUPLU | 10388 | 1 | https://mall.industry.siemens.com/mall/tr/tr/Catalog/Product/3VA1110-5EF36-0AA0 |  | LP | Bahar Keşkekçi
3VA1110-5EF46-0AA0 | SENTRON SERİSİ KOMPAKT TİP GÜÇ ŞALTERİ;3VA11, 55kA, 100A, TM240, ATAM, AYARLI TERMİK AYARLI MANYETİK, 4 KUTUPLU | 14764 | 1 | https://mall.industry.siemens.com/mall/tr/tr/Catalog/Product/3VA1110-5EF46-0AA0 |  | LP | Bahar Keşkekçi
3VA1110-5MH36-0AA0 | SENTRON SERİSİ KOMPAKT TİP STARTER KORUMA GÜÇ ŞALTERİ; 3VA1; 100A; 55kA; MANYETİK KORUMA; 3 KUTUPLU | 11368 | 1 | https://mall.industry.siemens.com/mall/tr/tr/Catalog/Product/3VA1110-5MH36-0AA0 |  | LP | Bahar Keşkekçi
3VA1110-6EF36-0AA0 | SENTRON SERİSİ KOMPAKT TİP GÜÇ ŞALTERİ;3VA11, 70kA, 100A, TM240, ATAM, AYARLI TERMİK AYARLI MANYETİK, 3 KUTUPLU | 12175 | 1 | https://mall.industry.siemens.com/mall/tr/tr/Catalog/Product/3VA1110-6EF36-0AA0 |  | LP | Bahar Keşkekçi
3VA1110-6EF46-0AA0 | SENTRON SERİSİ KOMPAKT TİP GÜÇ ŞALTERİ;3VA11, 70kA, 100A, TM240, ATAM, AYARLI TERMİK AYARLI MANYETİK, 4 KUTUPLU | 17259 | 1 | https://mall.industry.siemens.com/mall/tr/tr/Catalog/Product/3VA1110-6EF46-0AA0 |  | LP | Bahar Keşkekçi
3VA1110-6MH36-0AA0 | SENTRON SERİSİ KOMPAKT TİP STARTER KORUMA GÜÇ ŞALTERİ; 3VA1; 100A; 70kA; MANYETİK KORUMA; 3 KUTUPLU | 13294 | 1 | https://mall.industry.siemens.com/mall/tr/tr/Catalog/Product/3VA1110-6MH36-0AA0 |  | LP | Bahar Keşkekçi
3VA1112-1AA36-0AA0 | SENTRON SERİSİ KOMPAKT TİP YÜK KESİCİ GÜÇ ŞALTERİ; 3VA11; 125A; KORUMASIZ; 3 KUTUPLU | 9732 | 1 | https://mall.industry.siemens.com/mall/tr/tr/Catalog/Product/3VA1112-1AA36-0AA0 |  | LP | Bahar Keşkekçi
3VA1112-1AA46-0AA0 | SENTRON SERİSİ KOMPAKT TİP YÜK KESİCİ GÜÇ ŞALTERİ; 3VA11; 125A; KORUMASIZ; 4 KUTUPLU | 13858 | 1 | https://mall.industry.siemens.com/mall/tr/tr/Catalog/Product/3VA1112-1AA46-0AA0 |  | LP | Bahar Keşkekçi
3VA1112-4EE36-0AA0 | SENTRON SERİSİ KOMPAKT TİP TERMİK MANYETİK GÜÇ ŞALTERİ; 3VA11; 36kA; TERMİK AYARLI; SABİT MANYETİK; 88-125A; 3 KUTUPLU | 10967 | 1 | https://mall.industry.siemens.com/mall/tr/tr/Catalog/Product/3VA1112-4EE36-0AA0 |  | LP | Bahar Keşkekçi
3VA1112-4EE46-0AA0 | SENTRON SERİSİ KOMPAKT TİP GÜÇ ŞALTERİ;3VA11,36kA,125 A,TM220, ATFM TM220,4 KUTUPLU | 19604 | 1 | https://mall.industry.siemens.com/mall/tr/tr/Catalog/Product/3VA1112-4EE46-0AA0 |  | LP | Bahar Keşkekçi
3VA1112-4EF36-0AA0 | SENTRON SERİSİ KOMPAKT TİP GÜÇ ŞALTERİ;3VA11, 36kA, 125A, TM240, ATAM, AYARLI TERMİK AYARLI MANYETİK, 3 KUTUPLU | 11419 | 1 | https://mall.industry.siemens.com/mall/tr/tr/Catalog/Product/3VA1112-4EF36-0AA0 |  | LP | Bahar Keşkekçi
3VA1112-4EF46-0AA0 | SENTRON SERİSİ KOMPAKT TİP GÜÇ ŞALTERİ;3VA11, 36kA, 125A, TM240, ATAM, AYARLI TERMİK AYARLI MANYETİK, 4 KUTUPLU | 20179 | 1 | https://mall.industry.siemens.com/mall/tr/tr/Catalog/Product/3VA1112-4EF46-0AA0 |  | LP | Bahar Keşkekçi
3VA1112-5EE36-0AA0 | SENTRON SERİSİ KOMPAKT TİP TERMİK MANYETİK GÜÇ ŞALTERİ; 3VA11; 55kA; TERMİK AYARLI; SABİT MANYETİK; 88-125A; 3 KUTUPLU | 13628 | 1 | https://mall.industry.siemens.com/mall/tr/tr/Catalog/Product/3VA1112-5EE36-0AA0 |  | LP | Bahar Keşkekçi
3VA1112-5EE46-0AA0 | SENTRON SERİSİ KOMPAKT TİP TERMİK MANYETİK GÜÇ ŞALTERİ; 3VA11; 55kA; TERMİK AYARLI; SABİT MANYETİK; 88-125A; 4 KUTUPLU | 20199 | 1 | https://mall.industry.siemens.com/mall/tr/tr/Catalog/Product/3VA1112-5EE46-0AA0 |  | LP | Bahar Keşkekçi
3VA1112-5EF36-0AA0 | SENTRON SERİSİ KOMPAKT TİP GÜÇ ŞALTERİ;3VA11, 55kA, 125A, TM240, ATAM, AYARLI TERMİK AYARLI MANYETİK, 3 KUTUPLU | 14258 | 1 | https://mall.industry.siemens.com/mall/tr/tr/Catalog/Product/3VA1112-5EF36-0AA0 |  | LP | Bahar Keşkekçi
3VA1112-5EF46-0AA0 | SENTRON SERİSİ KOMPAKT TİP GÜÇ ŞALTERİ;3VA11, 55kA, 125A, TM240, ATAM, AYARLI TERMİK AYARLI MANYETİK, 4 KUTUPLU | 21114 | 1 | https://mall.industry.siemens.com/mall/tr/tr/Catalog/Product/3VA1112-5EF46-0AA0 |  | LP | Bahar Keşkekçi
3VA1112-5MH36-0AA0 | SENTRON SERİSİ KOMPAKT TİP STARTER KORUMA GÜÇ ŞALTERİ; 3VA1; 125A; 55kA; MANYETİK KORUMA; 3 KUTUPLU | 14662 | 1 | https://mall.industry.siemens.com/mall/tr/tr/Catalog/Product/3VA1112-5MH36-0AA0 |  | LP | Bahar Keşkekçi
3VA1112-6EF36-0AA0 | SENTRON SERİSİ KOMPAKT TİP GÜÇ ŞALTERİ;3VA11, 70kA, 125A, TM240, ATAM, AYARLI TERMİK AYARLI MANYETİK, 3 KUTUPLU | 17840 | 1 | https://mall.industry.siemens.com/mall/tr/tr/Catalog/Product/3VA1112-6EF36-0AA0 |  | LP | Bahar Keşkekçi
3VA1112-6EF46-0AA0 | SENTRON SERİSİ KOMPAKT TİP GÜÇ ŞALTERİ;3VA11, 70kA, 125A, TM240, ATAM, AYARLI TERMİK AYARLI MANYETİK, 4 KUTUPLU | 28247 | 1 | https://mall.industry.siemens.com/mall/tr/tr/Catalog/Product/3VA1112-6EF46-0AA0 |  | LP | Bahar Keşkekçi
3VA1112-6MH36-0AA0 | SENTRON SERİSİ KOMPAKT TİP STARTER KORUMA GÜÇ ŞALTERİ; 3VA1; 125A; 70kA; MANYETİK KORUMA; 3 KUTUPLU | 18299 | 1 | https://mall.industry.siemens.com/mall/tr/tr/Catalog/Product/3VA1112-6MH36-0AA0 |  | LP | Bahar Keşkekçi
3VA1116-1AA36-0AA0 | SENTRON SERİSİ KOMPAKT TİP YÜK KESİCİ GÜÇ ŞALTERİ; 3VA11; 160A; KORUMASIZ; 3 KUTUPLU | 10094 | 1 | https://mall.industry.siemens.com/mall/tr/tr/Catalog/Product/3VA1116-1AA36-0AA0 |  | LP | Bahar Keşkekçi
3VA1116-1AA46-0AA0 | SENTRON SERİSİ KOMPAKT TİP YÜK KESİCİ GÜÇ ŞALTERİ; 3VA11; 160A; KORUMASIZ; 4 KUTUPLU | 14467 | 1 | https://mall.industry.siemens.com/mall/tr/tr/Catalog/Product/3VA1116-1AA46-0AA0 |  | LP | Bahar Keşkekçi
3VA1116-4EE36-0AA0 | SENTRON SERİSİ KOMPAKT TİP TERMİK MANYETİK GÜÇ ŞALTERİ; 3VA11; 36kA; TERMİK AYARLI; SABİT MANYETİK; 112-160A; 3 KUTUPLU | 11663 | 1 | https://mall.industry.siemens.com/mall/tr/tr/Catalog/Product/3VA1116-4EE36-0AA0 |  | LP | Bahar Keşkekçi
3VA1116-4EE46-0AA0 | SENTRON SERİSİ KOMPAKT TİP GÜÇ ŞALTERİ;3VA11,36kA,160 A,TM220, ATFM TM220,4 KUTUPLU | 22312 | 1 | https://mall.industry.siemens.com/mall/tr/tr/Catalog/Product/3VA1116-4EE46-0AA0 |  | LP | Bahar Keşkekçi
3VA1116-4EF36-0AA0 | SENTRON SERİSİ KOMPAKT TİP GÜÇ ŞALTERİ;3VA11, 36kA, 160A, TM240, ATAM, AYARLI TERMİK AYARLI MANYETİK, 3 KUTUPLU | 12130 | 1 | https://mall.industry.siemens.com/mall/tr/tr/Catalog/Product/3VA1116-4EF36-0AA0 |  | LP | Bahar Keşkekçi
3VA1116-4EF46-0AA0 | SENTRON SERİSİ KOMPAKT TİP GÜÇ ŞALTERİ;3VA11, 36kA, 160A, TM240, ATAM, AYARLI TERMİK AYARLI MANYETİK, 4 KUTUPLU | 22972 | 1 | https://mall.industry.siemens.com/mall/tr/tr/Catalog/Product/3VA1116-4EF46-0AA0 |  | LP | Bahar Keşkekçi
3VA1116-5EE36-0AA0 | SENTRON SERİSİ KOMPAKT TİP TERMİK MANYETİK GÜÇ ŞALTERİ; 3VA11; 55kA; TERMİK AYARLI; SABİT MANYETİK; 112-160A; 375-2500A; 3 KUTUPLU | 14513 | 1 | https://mall.industry.siemens.com/mall/tr/tr/Catalog/Product/3VA1116-5EE36-0AA0 |  | LP | Bahar Keşkekçi
3VA1116-5EE46-0AA0 | SENTRON SERİSİ KOMPAKT TİP TERMİK MANYETİK GÜÇ ŞALTERİ; 3VA11; 55kA; TERMİK AYARLI; SABİT MANYETİK; 112-160A; 375-2500A; 4 KUTUPLU | 22972 | 1 | https://mall.industry.siemens.com/mall/tr/tr/Catalog/Product/3VA1116-5EE46-0AA0 |  | LP | Bahar Keşkekçi
3VA1116-5EF36-0AA0 | SENTRON SERİSİ KOMPAKT TİP GÜÇ ŞALTERİ;3VA11, 55kA, 160A, TM240, ATAM, AYARLI TERMİK AYARLI MANYETİK, 3 KUTUPLU | 15167 | 1 | https://mall.industry.siemens.com/mall/tr/tr/Catalog/Product/3VA1116-5EF36-0AA0 |  | LP | Bahar Keşkekçi
3VA1116-5EF46-0AA0 | SENTRON SERİSİ KOMPAKT TİP GÜÇ ŞALTERİ;3VA11, 55kA, 160A, TM240, ATAM, AYARLI TERMİK AYARLI MANYETİK, 4 KUTUPLU | 24014 | 1 | https://mall.industry.siemens.com/mall/tr/tr/Catalog/Product/3VA1116-5EF46-0AA0 |  | LP | Bahar Keşkekçi
3VA1116-6EF36-0AA0 | SENTRON SERİSİ KOMPAKT TİP GÜÇ ŞALTERİ;3VA11, 70kA, 160A, TM240, ATAM, AYARLI TERMİK AYARLI MANYETİK, 3 KUTUPLU | 18973 | 1 | https://mall.industry.siemens.com/mall/tr/tr/Catalog/Product/3VA1116-6EF36-0AA0 |  | LP | Bahar Keşkekçi
3VA1116-6EF46-0AA0 | SENTRON SERİSİ KOMPAKT TİP GÜÇ ŞALTERİ;3VA11, 70kA, 160A, TM240, ATAM, AYARLI TERMİK AYARLI MANYETİK, 4 KUTUPLU | 32157 | 1 | https://mall.industry.siemens.com/mall/tr/tr/Catalog/Product/3VA1116-6EF46-0AA0 |  | LP | Bahar Keşkekçi
3VA1120-4EE36-0AA0 | SENTRON SERİSİ KOMPAKT TİP TERMİK MANYETİK GÜÇ ŞALTERİ; 3VA11; 36kA; TERMİK AYARLI; SABİT MANYETİK; 14-20A; 3 KUTUPLU | 8479 | 1 | https://mall.industry.siemens.com/mall/tr/tr/Catalog/Product/3VA1120-4EE36-0AA0 |  | LP | Bahar Keşkekçi
3VA1120-4EE46-0AA0 | SENTRON SERİSİ KOMPAKT TİP GÜÇ ŞALTERİ;3VA11,36kA,20 A,TM220, ATFM TM220,4 KUTUPLU | 10173 | 1 | https://mall.industry.siemens.com/mall/tr/tr/Catalog/Product/3VA1120-4EE46-0AA0 |  | LP | Bahar Keşkekçi
3VA1120-4EF36-0AA0 | SENTRON SERİSİ KOMPAKT TİP GÜÇ ŞALTERİ;3VA11, 36kA, 20A, TM240, ATAM, AYARLI TERMİK AYARLI MANYETİK, 3 KUTUPLU | 8655 | 1 | https://mall.industry.siemens.com/mall/tr/tr/Catalog/Product/3VA1120-4EF36-0AA0 |  | LP | Bahar Keşkekçi
3VA1120-4EF46-0AA0 | SENTRON SERİSİ KOMPAKT TİP GÜÇ ŞALTERİ;3VA11, 36kA, 20A, TM240, ATAM, AYARLI TERMİK AYARLI MANYETİK, 4 KUTUPLU | 10560 | 1 | https://mall.industry.siemens.com/mall/tr/tr/Catalog/Product/3VA1120-4EF46-0AA0 |  | LP | Bahar Keşkekçi
3VA1120-5EE36-0AA0 | SENTRON SERİSİ KOMPAKT TİP TERMİK MANYETİK GÜÇ ŞALTERİ; 3VA11; 55kA; TERMİK AYARLI; SABİT MANYETİK; 14-20A; 3 KUTUPLU | 9918 | 1 | https://mall.industry.siemens.com/mall/tr/tr/Catalog/Product/3VA1120-5EE36-0AA0 |  | LP | Bahar Keşkekçi
3VA1120-5EE46-0AA0 | SENTRON SERİSİ KOMPAKT TİP TERMİK MANYETİK GÜÇ ŞALTERİ; 3VA11; 55kA; TERMİK AYARLI; SABİT MANYETİK; 14-20A; 4 KUTUPLU | 11419 | 1 | https://mall.industry.siemens.com/mall/tr/tr/Catalog/Product/3VA1120-5EE46-0AA0 |  | LP | Bahar Keşkekçi
3VA1120-5EF36-0AA0 | SENTRON SERİSİ KOMPAKT TİP GÜÇ ŞALTERİ;3VA11, 55kA, 20A, TM240, ATAM, AYARLI TERMİK AYARLI MANYETİK, 3 KUTUPLU | 10388 | 1 | https://mall.industry.siemens.com/mall/tr/tr/Catalog/Product/3VA1120-5EF36-0AA0 |  | LP | Bahar Keşkekçi
3VA1120-5EF46-0AA0 | SENTRON SERİSİ KOMPAKT TİP GÜÇ ŞALTERİ;3VA11, 55kA, 20A, TM240, ATAM, AYARLI TERMİK AYARLI MANYETİK, 4 KUTUPLU | 11940 | 1 | https://mall.industry.siemens.com/mall/tr/tr/Catalog/Product/3VA1120-5EF46-0AA0 |  | LP | Bahar Keşkekçi
3VA1120-6EF36-0AA0 | SENTRON SERİSİ KOMPAKT TİP GÜÇ ŞALTERİ;3VA11, 70kA, 20A, TM240, ATAM, AYARLI TERMİK AYARLI MANYETİK, 3 KUTUPLU | 12175 | 1 | https://mall.industry.siemens.com/mall/tr/tr/Catalog/Product/3VA1120-6EF36-0AA0 |  | LP | Bahar Keşkekçi
3VA1120-6EF46-0AA0 | SENTRON SERİSİ KOMPAKT TİP GÜÇ ŞALTERİ;3VA11, 70kA, 20A, TM240, ATAM, AYARLI TERMİK AYARLI MANYETİK, 4 KUTUPLU | 13994 | 1 | https://mall.industry.siemens.com/mall/tr/tr/Catalog/Product/3VA1120-6EF46-0AA0 |  | LP | Bahar Keşkekçi
3VA1125-4EE36-0AA0 | SENTRON SERİSİ KOMPAKT TİP TERMİK MANYETİK GÜÇ ŞALTERİ; 3VA11; 36kA; TERMİK AYARLI; SABİT MANYETİK; 18-25A; 3 KUTUPLU | 8479 | 1 | https://mall.industry.siemens.com/mall/tr/tr/Catalog/Product/3VA1125-4EE36-0AA0 |  | LP | Bahar Keşkekçi
3VA1125-4EE46-0AA0 | SENTRON SERİSİ KOMPAKT TİP GÜÇ ŞALTERİ;3VA11,36kA,25 A,TM220, ATFM TM220,4 KUTUPLU | 10173 | 1 | https://mall.industry.siemens.com/mall/tr/tr/Catalog/Product/3VA1125-4EE46-0AA0 |  | LP | Bahar Keşkekçi
3VA1125-4EF36-0AA0 | SENTRON SERİSİ KOMPAKT TİP GÜÇ ŞALTERİ;3VA11, 36kA, 25A, TM240, ATAM, AYARLI TERMİK AYARLI MANYETİK, 3 KUTUPLU | 8655 | 1 | https://mall.industry.siemens.com/mall/tr/tr/Catalog/Product/3VA1125-4EF36-0AA0 |  | LP | Bahar Keşkekçi
3VA1125-4EF46-0AA0 | SENTRON SERİSİ KOMPAKT TİP GÜÇ ŞALTERİ;3VA11, 36kA, 25A, TM240, ATAM, AYARLI TERMİK AYARLI MANYETİK, 4 KUTUPLU | 10560 | 1 | https://mall.industry.siemens.com/mall/tr/tr/Catalog/Product/3VA1125-4EF46-0AA0 |  | LP | Bahar Keşkekçi
3VA1125-5EE36-0AA0 | SENTRON SERİSİ KOMPAKT TİP TERMİK MANYETİK GÜÇ ŞALTERİ; 3VA11; 55kA; TERMİK AYARLI; SABİT MANYETİK; 18-25A; 3 KUTUPLU | 9918 | 1 | https://mall.industry.siemens.com/mall/tr/tr/Catalog/Product/3VA1125-5EE36-0AA0 |  | LP | Bahar Keşkekçi
3VA1125-5EE46-0AA0 | SENTRON SERİSİ KOMPAKT TİP TERMİK MANYETİK GÜÇ ŞALTERİ; 3VA11; 55kA; TERMİK AYARLI; SABİT MANYETİK; 18-25A; 4 KUTUPLU | 11419 | 1 | https://mall.industry.siemens.com/mall/tr/tr/Catalog/Product/3VA1125-5EE46-0AA0 |  | LP | Bahar Keşkekçi
3VA1125-5EF36-0AA0 | SENTRON SERİSİ KOMPAKT TİP GÜÇ ŞALTERİ;3VA11, 55kA, 25A, TM240, ATAM, AYARLI TERMİK AYARLI MANYETİK, 3 KUTUPLU | 10388 | 1 | https://mall.industry.siemens.com/mall/tr/tr/Catalog/Product/3VA1125-5EF36-0AA0 |  | LP | Bahar Keşkekçi
3VA1125-5EF46-0AA0 | SENTRON SERİSİ KOMPAKT TİP GÜÇ ŞALTERİ;3VA11, 55kA, 25A, TM240, ATAM, AYARLI TERMİK AYARLI MANYETİK, 4 KUTUPLU | 11940 | 1 | https://mall.industry.siemens.com/mall/tr/tr/Catalog/Product/3VA1125-5EF46-0AA0 |  | LP | Bahar Keşkekçi
3VA1125-6EF36-0AA0 | SENTRON SERİSİ KOMPAKT TİP GÜÇ ŞALTERİ;3VA11, 70kA, 25A, TM240, ATAM, AYARLI TERMİK AYARLI MANYETİK, 3 KUTUPLU | 12175 | 1 | https://mall.industry.siemens.com/mall/tr/tr/Catalog/Product/3VA1125-6EF36-0AA0 |  | LP | Bahar Keşkekçi
3VA1125-6EF46-0AA0 | SENTRON SERİSİ KOMPAKT TİP GÜÇ ŞALTERİ;3VA11, 70kA, 25A, TM240, ATAM, AYARLI TERMİK AYARLI MANYETİK, 4 KUTUPLU | 13994 | 1 | https://mall.industry.siemens.com/mall/tr/tr/Catalog/Product/3VA1125-6EF46-0AA0 |  | LP | Bahar Keşkekçi
3VA1132-4EE36-0AA0 | SENTRON SERİSİ KOMPAKT TİP TERMİK MANYETİK GÜÇ ŞALTERİ; 3VA11; 36kA; TERMİK AYARLI; SABİT MANYETİK; 22-32A; 3 KUTUPLU | 8479 | 1 | https://mall.industry.siemens.com/mall/tr/tr/Catalog/Product/3VA1132-4EE36-0AA0 |  | LP | Bahar Keşkekçi
3VA1132-4EE46-0AA0 | SENTRON SERİSİ KOMPAKT TİP GÜÇ ŞALTERİ;3VA11,36kA,32 A,TM220, ATFM TM220,4 KUTUPLU | 10173 | 1 | https://mall.industry.siemens.com/mall/tr/tr/Catalog/Product/3VA1132-4EE46-0AA0 |  | LP | Bahar Keşkekçi
3VA1132-4EF36-0AA0 | SENTRON SERİSİ KOMPAKT TİP GÜÇ ŞALTERİ;3VA11, 36kA, 32A, TM240, ATAM, AYARLI TERMİK AYARLI MANYETİK, 3 KUTUPLU | 8655 | 1 | https://mall.industry.siemens.com/mall/tr/tr/Catalog/Product/3VA1132-4EF36-0AA0 |  | LP | Bahar Keşkekçi
3VA1132-4EF46-0AA0 | SENTRON SERİSİ KOMPAKT TİP GÜÇ ŞALTERİ;3VA11, 36kA, 32A, TM240, ATAM, AYARLI TERMİK AYARLI MANYETİK, 4 KUTUPLU | 10560 | 1 | https://mall.industry.siemens.com/mall/tr/tr/Catalog/Product/3VA1132-4EF46-0AA0 |  | LP | Bahar Keşkekçi
3VA1132-5EE36-0AA0 | SENTRON SERİSİ KOMPAKT TİP TERMİK MANYETİK GÜÇ ŞALTERİ; 3VA11; 55kA; TERMİK AYARLI; SABİT MANYETİK; 22-32A; 3 KUTUPLU | 9918 | 1 | https://mall.industry.siemens.com/mall/tr/tr/Catalog/Product/3VA1132-5EE36-0AA0 |  | LP | Bahar Keşkekçi
3VA1132-5EE46-0AA0 | SENTRON SERİSİ KOMPAKT TİP TERMİK MANYETİK GÜÇ ŞALTERİ; 3VA11; 55kA; TERMİK AYARLI; SABİT MANYETİK; 22-32A; 4 KUTUPLU | 11419 | 1 | https://mall.industry.siemens.com/mall/tr/tr/Catalog/Product/3VA1132-5EE46-0AA0 |  | LP | Bahar Keşkekçi
3VA1132-5EF36-0AA0 | SENTRON SERİSİ KOMPAKT TİP GÜÇ ŞALTERİ;3VA11, 55kA, 32A, TM240, ATAM, AYARLI TERMİK AYARLI MANYETİK, 3 KUTUPLU | 10388 | 1 | https://mall.industry.siemens.com/mall/tr/tr/Catalog/Product/3VA1132-5EF36-0AA0 |  | LP | Bahar Keşkekçi
3VA1132-5EF46-0AA0 | SENTRON SERİSİ KOMPAKT TİP GÜÇ ŞALTERİ;3VA11, 55kA, 32A, TM240, ATAM, AYARLI TERMİK AYARLI MANYETİK, 4 KUTUPLU | 11940 | 1 | https://mall.industry.siemens.com/mall/tr/tr/Catalog/Product/3VA1132-5EF46-0AA0 |  | LP | Bahar Keşkekçi
3VA1132-5MH36-0AA0 | SENTRON SERİSİ KOMPAKT TİP STARTER KORUMA GÜÇ ŞALTERİ; 3VA1; 32A; 55kA; MANYETİK KORUMA; 3 KUTUPLU | 11368 | 1 | https://mall.industry.siemens.com/mall/tr/tr/Catalog/Product/3VA1132-5MH36-0AA0 |  | LP | Bahar Keşkekçi
3VA1132-6EF36-0AA0 | SENTRON SERİSİ KOMPAKT TİP GÜÇ ŞALTERİ;3VA11, 70kA, 32A, TM240, ATAM, AYARLI TERMİK AYARLI MANYETİK, 3 KUTUPLU | 12175 | 1 | https://mall.industry.siemens.com/mall/tr/tr/Catalog/Product/3VA1132-6EF36-0AA0 |  | LP | Bahar Keşkekçi
3VA1132-6EF46-0AA0 | SENTRON SERİSİ KOMPAKT TİP GÜÇ ŞALTERİ;3VA11, 70kA, 32A, TM240, ATAM, AYARLI TERMİK AYARLI MANYETİK, 4 KUTUPLU | 13994 | 1 | https://mall.industry.siemens.com/mall/tr/tr/Catalog/Product/3VA1132-6EF46-0AA0 |  | LP | Bahar Keşkekçi
3VA1132-6MH36-0AA0 | SENTRON SERİSİ KOMPAKT TİP STARTER KORUMA GÜÇ ŞALTERİ; 3VA1; 32A; 70kA; MANYETİK KORUMA; 3 KUTUPLU | 13294 | 1 | https://mall.industry.siemens.com/mall/tr/tr/Catalog/Product/3VA1132-6MH36-0AA0 |  | LP | Bahar Keşkekçi
3VA1140-4EE36-0AA0 | SENTRON SERİSİ KOMPAKT TİP TERMİK MANYETİK GÜÇ ŞALTERİ; 3VA11; 36kA; TERMİK AYARLI; SABİT MANYETİK; 28-40A; 3 KUTUPLU | 8479 | 1 | https://mall.industry.siemens.com/mall/tr/tr/Catalog/Product/3VA1140-4EE36-0AA0 |  | LP | Bahar Keşkekçi
3VA1140-4EE46-0AA0 | SENTRON SERİSİ KOMPAKT TİP GÜÇ ŞALTERİ;3VA11,36kA,40 A,TM220, ATFM TM220,4 KUTUPLU | 10173 | 1 | https://mall.industry.siemens.com/mall/tr/tr/Catalog/Product/3VA1140-4EE46-0AA0 |  | LP | Bahar Keşkekçi
3VA1140-4EF36-0AA0 | SENTRON SERİSİ KOMPAKT TİP GÜÇ ŞALTERİ;3VA11, 36kA, 40A, TM240, ATAM, AYARLI TERMİK AYARLI MANYETİK, 3 KUTUPLU | 8655 | 1 | https://mall.industry.siemens.com/mall/tr/tr/Catalog/Product/3VA1140-4EF36-0AA0 |  | LP | Bahar Keşkekçi
3VA1140-4EF46-0AA0 | SENTRON SERİSİ KOMPAKT TİP GÜÇ ŞALTERİ;3VA11, 36kA, 40A, TM240, ATAM, AYARLI TERMİK AYARLI MANYETİK, 4 KUTUPLU | 10560 | 1 | https://mall.industry.siemens.com/mall/tr/tr/Catalog/Product/3VA1140-4EF46-0AA0 |  | LP | Bahar Keşkekçi
3VA1140-5EE36-0AA0 | SENTRON SERİSİ KOMPAKT TİP TERMİK MANYETİK GÜÇ ŞALTERİ; 3VA11; 55kA; TERMİK AYARLI; SABİT MANYETİK; 28-40A; 3 KUTUPLU | 9918 | 1 | https://mall.industry.siemens.com/mall/tr/tr/Catalog/Product/3VA1140-5EE36-0AA0 |  | LP | Bahar Keşkekçi
3VA1140-5EE46-0AA0 | SENTRON SERİSİ KOMPAKT TİP TERMİK MANYETİK GÜÇ ŞALTERİ; 3VA11; 55kA; TERMİK AYARLI; SABİT MANYETİK; 28-40A; 4 KUTUPLU | 11419 | 1 | https://mall.industry.siemens.com/mall/tr/tr/Catalog/Product/3VA1140-5EE46-0AA0 |  | LP | Bahar Keşkekçi
3VA1140-5EF36-0AA0 | SENTRON SERİSİ KOMPAKT TİP GÜÇ ŞALTERİ;3VA11, 55kA, 40A, TM240, ATAM, AYARLI TERMİK AYARLI MANYETİK, 3 KUTUPLU | 10388 | 1 | https://mall.industry.siemens.com/mall/tr/tr/Catalog/Product/3VA1140-5EF36-0AA0 |  | LP | Bahar Keşkekçi
3VA1140-5EF46-0AA0 | SENTRON SERİSİ KOMPAKT TİP GÜÇ ŞALTERİ;3VA11, 55kA, 40A, TM240, ATAM, AYARLI TERMİK AYARLI MANYETİK, 4 KUTUPLU | 11940 | 1 | https://mall.industry.siemens.com/mall/tr/tr/Catalog/Product/3VA1140-5EF46-0AA0 |  | LP | Bahar Keşkekçi
3VA1140-5MH36-0AA0 | SENTRON SERİSİ KOMPAKT TİP STARTER KORUMA GÜÇ ŞALTERİ; 3VA1; 40A; 55kA; MANYETİK KORUMA; 3 KUTUPLU | 11368 | 1 | https://mall.industry.siemens.com/mall/tr/tr/Catalog/Product/3VA1140-5MH36-0AA0 |  | LP | Bahar Keşkekçi
3VA1140-6EF36-0AA0 | SENTRON SERİSİ KOMPAKT TİP GÜÇ ŞALTERİ;3VA11, 70kA, 40A, TM240, ATAM, AYARLI TERMİK AYARLI MANYETİK, 3 KUTUPLU | 12175 | 1 | https://mall.industry.siemens.com/mall/tr/tr/Catalog/Product/3VA1140-6EF36-0AA0 |  | LP | Bahar Keşkekçi
3VA1140-6EF46-0AA0 | SENTRON SERİSİ KOMPAKT TİP GÜÇ ŞALTERİ;3VA11, 70kA, 40A, TM240, ATAM, AYARLI TERMİK AYARLI MANYETİK, 4 KUTUPLU | 13994 | 1 | https://mall.industry.siemens.com/mall/tr/tr/Catalog/Product/3VA1140-6EF46-0AA0 |  | LP | Bahar Keşkekçi
3VA1140-6MH36-0AA0 | SENTRON SERİSİ KOMPAKT TİP STARTER KORUMA GÜÇ ŞALTERİ; 3VA11; 40A; 70kA; MANYETİK KORUMA; 3 KUTUPLU | 13294 | 1 | https://mall.industry.siemens.com/mall/tr/tr/Catalog/Product/3VA1140-6MH36-0AA0 |  | LP | Bahar Keşkekçi
3VA1150-4EE36-0AA0 | SENTRON SERİSİ KOMPAKT TİP TERMİK MANYETİK GÜÇ ŞALTERİ; 3VA11; 36kA; TERMİK AYARLI; SABİT MANYETİK; 35-50A; 3 KUTUPLU | 8479 | 1 | https://mall.industry.siemens.com/mall/tr/tr/Catalog/Product/3VA1150-4EE36-0AA0 |  | LP | Bahar Keşkekçi
3VA1150-4EE46-0AA0 | SENTRON SERİSİ KOMPAKT TİP GÜÇ ŞALTERİ;3VA11,36kA,50 A,TM220, ATFM TM220,4 KUTUPLU | 10173 | 1 | https://mall.industry.siemens.com/mall/tr/tr/Catalog/Product/3VA1150-4EE46-0AA0 |  | LP | Bahar Keşkekçi
3VA1150-4EF36-0AA0 | SENTRON SERİSİ KOMPAKT TİP GÜÇ ŞALTERİ;3VA11, 36kA, 50A, TM240, ATAM, AYARLI TERMİK AYARLI MANYETİK, 3 KUTUPLU | 8655 | 1 | https://mall.industry.siemens.com/mall/tr/tr/Catalog/Product/3VA1150-4EF36-0AA0 |  | LP | Bahar Keşkekçi
3VA1150-4EF46-0AA0 | SENTRON SERİSİ KOMPAKT TİP GÜÇ ŞALTERİ;3VA11, 36kA, 50A, TM240, ATAM, AYARLI TERMİK AYARLI MANYETİK, 4 KUTUPLU | 10560 | 1 | https://mall.industry.siemens.com/mall/tr/tr/Catalog/Product/3VA1150-4EF46-0AA0 |  | LP | Bahar Keşkekçi
3VA1150-5EE36-0AA0 | SENTRON SERİSİ KOMPAKT TİP TERMİK MANYETİK GÜÇ ŞALTERİ; 3VA11; 55kA; TERMİK AYARLI; SABİT MANYETİK; 35-50A; 3 KUTUPLU | 9918 | 1 | https://mall.industry.siemens.com/mall/tr/tr/Catalog/Product/3VA1150-5EE36-0AA0 |  | LP | Bahar Keşkekçi
3VA1150-5EE46-0AA0 | SENTRON SERİSİ KOMPAKT TİP TERMİK MANYETİK GÜÇ ŞALTERİ; 3VA11; 55kA; TERMİK AYARLI; SABİT MANYETİK; 35-50A; 4 KUTUPLU | 11419 | 1 | https://mall.industry.siemens.com/mall/tr/tr/Catalog/Product/3VA1150-5EE46-0AA0 |  | LP | Bahar Keşkekçi
3VA1150-5EF36-0AA0 | SENTRON SERİSİ KOMPAKT TİP GÜÇ ŞALTERİ;3VA11, 55kA, 50A, TM240, ATAM, AYARLI TERMİK AYARLI MANYETİK, 3 KUTUPLU | 10388 | 1 | https://mall.industry.siemens.com/mall/tr/tr/Catalog/Product/3VA1150-5EF36-0AA0 |  | LP | Bahar Keşkekçi
3VA1150-5EF46-0AA0 | SENTRON SERİSİ KOMPAKT TİP GÜÇ ŞALTERİ;3VA11, 55kA, 50A, TM240, ATAM, AYARLI TERMİK AYARLI MANYETİK, 4 KUTUPLU | 11940 | 1 | https://mall.industry.siemens.com/mall/tr/tr/Catalog/Product/3VA1150-5EF46-0AA0 |  | LP | Bahar Keşkekçi
3VA1150-5MH36-0AA0 | SENTRON SERİSİ KOMPAKT TİP STARTER KORUMA GÜÇ ŞALTERİ; 3VA1; 50A; 55kA; MANYETİK KORUMA; 3 KUTUPLU | 11368 | 1 | https://mall.industry.siemens.com/mall/tr/tr/Catalog/Product/3VA1150-5MH36-0AA0 |  | LP | Bahar Keşkekçi
3VA1150-6EF36-0AA0 | SENTRON SERİSİ KOMPAKT TİP GÜÇ ŞALTERİ;3VA11, 70kA, 50A, TM240, ATAM, AYARLI TERMİK AYARLI MANYETİK, 3 KUTUPLU | 12175 | 1 | https://mall.industry.siemens.com/mall/tr/tr/Catalog/Product/3VA1150-6EF36-0AA0 |  | LP | Bahar Keşkekçi
3VA1150-6EF46-0AA0 | SENTRON SERİSİ KOMPAKT TİP GÜÇ ŞALTERİ;3VA11, 70kA, 50A, TM240, ATAM, AYARLI TERMİK AYARLI MANYETİK, 4 KUTUPLU | 13994 | 1 | https://mall.industry.siemens.com/mall/tr/tr/Catalog/Product/3VA1150-6EF46-0AA0 |  | LP | Bahar Keşkekçi
3VA1150-6MH36-0AA0 | SENTRON SERİSİ KOMPAKT TİP STARTER KORUMA GÜÇ ŞALTERİ; 3VA11; 50A; 70kA; MANYETİK KORUMA; 3 KUTUPLU | 13294 | 1 | https://mall.industry.siemens.com/mall/tr/tr/Catalog/Product/3VA1150-6MH36-0AA0 |  | LP | Bahar Keşkekçi
3VA1163-1AA36-0AA0 | SENTRON SERİSİ KOMPAKT TİP YÜK KESİCİ GÜÇ ŞALTERİ; 3VA11; 63A; KORUMASIZ; 3 KUTUPLU | 8602 | 1 | https://mall.industry.siemens.com/mall/tr/tr/Catalog/Product/3VA1163-1AA36-0AA0 |  | LP | Bahar Keşkekçi
3VA1163-1AA46-0AA0 | SENTRON SERİSİ KOMPAKT TİP YÜK KESİCİ GÜÇ ŞALTERİ; 3VA11; 63A; KORUMASIZ; 4 KUTUPLU | 8955 | 1 | https://mall.industry.siemens.com/mall/tr/tr/Catalog/Product/3VA1163-1AA46-0AA0 |  | LP | Bahar Keşkekçi
3VA1163-4EE36-0AA0 | SENTRON SERİSİ KOMPAKT TİP TERMİK MANYETİK GÜÇ ŞALTERİ; 3VA11; 36kA; TERMİK AYARLI; SABİT MANYETİK; 44-63A; 3 KUTUPLU | 8479 | 1 | https://mall.industry.siemens.com/mall/tr/tr/Catalog/Product/3VA1163-4EE36-0AA0 |  | LP | Bahar Keşkekçi
3VA1163-4EE46-0AA0 | SENTRON SERİSİ KOMPAKT TİP GÜÇ ŞALTERİ;3VA11,36kA,63 A,TM220, ATFM TM220,4 KUTUPLU | 10173 | 1 | https://mall.industry.siemens.com/mall/tr/tr/Catalog/Product/3VA1163-4EE46-0AA0 |  | LP | Bahar Keşkekçi
3VA1163-4EF36-0AA0 | SENTRON SERİSİ KOMPAKT TİP GÜÇ ŞALTERİ;3VA11, 36kA, 63A, TM240, ATAM, AYARLI TERMİK AYARLI MANYETİK, 3 KUTUPLU | 8655 | 1 | https://mall.industry.siemens.com/mall/tr/tr/Catalog/Product/3VA1163-4EF36-0AA0 |  | LP | Bahar Keşkekçi
3VA1163-4EF46-0AA0 | SENTRON SERİSİ KOMPAKT TİP GÜÇ ŞALTERİ;3VA11, 36kA, 63A, TM240, ATAM, AYARLI TERMİK AYARLI MANYETİK, 4 KUTUPLU | 10560 | 1 | https://mall.industry.siemens.com/mall/tr/tr/Catalog/Product/3VA1163-4EF46-0AA0 |  | LP | Bahar Keşkekçi
3VA1163-5EE36-0AA0 | SENTRON SERİSİ KOMPAKT TİP TERMİK MANYETİK GÜÇ ŞALTERİ; 3VA11; 55kA; TERMİK AYARLI; SABİT MANYETİK; 44-63A; 3 KUTUPLU | 9918 | 1 | https://mall.industry.siemens.com/mall/tr/tr/Catalog/Product/3VA1163-5EE36-0AA0 |  | LP | Bahar Keşkekçi
3VA1163-5EE46-0AA0 | SENTRON SERİSİ KOMPAKT TİP TERMİK MANYETİK GÜÇ ŞALTERİ; 3VA11; 55kA; TERMİK AYARLI; SABİT MANYETİK; 44-63A; 4 KUTUPLU | 11419 | 1 | https://mall.industry.siemens.com/mall/tr/tr/Catalog/Product/3VA1163-5EE46-0AA0 |  | LP | Bahar Keşkekçi
3VA1163-5EF36-0AA0 | SENTRON SERİSİ KOMPAKT TİP GÜÇ ŞALTERİ;3VA11, 55kA, 63A, TM240, ATAM, AYARLI TERMİK AYARLI MANYETİK, 3 KUTUPLU | 10388 | 1 | https://mall.industry.siemens.com/mall/tr/tr/Catalog/Product/3VA1163-5EF36-0AA0 |  | LP | Bahar Keşkekçi
3VA1163-5EF46-0AA0 | SENTRON SERİSİ KOMPAKT TİP GÜÇ ŞALTERİ;3VA11, 55kA, 63A, TM240, ATAM, AYARLI TERMİK AYARLI MANYETİK, 4 KUTUPLU | 11940 | 1 | https://mall.industry.siemens.com/mall/tr/tr/Catalog/Product/3VA1163-5EF46-0AA0 |  | LP | Bahar Keşkekçi
3VA1163-5MH36-0AA0 | SENTRON SERİSİ KOMPAKT TİP STARTER KORUMA GÜÇ ŞALTERİ; 3VA1; 63A; 55kA; MANYETİK KORUMA; 3 KUTUPLU | 11368 | 1 | https://mall.industry.siemens.com/mall/tr/tr/Catalog/Product/3VA1163-5MH36-0AA0 |  | LP | Bahar Keşkekçi
3VA1163-6EF36-0AA0 | SENTRON SERİSİ KOMPAKT TİP GÜÇ ŞALTERİ;3VA11, 70kA, 63A, TM240, ATAM, AYARLI TERMİK AYARLI MANYETİK, 3 KUTUPLU | 12175 | 1 | https://mall.industry.siemens.com/mall/tr/tr/Catalog/Product/3VA1163-6EF36-0AA0 |  | LP | Bahar Keşkekçi
3VA1163-6EF46-0AA0 | SENTRON SERİSİ KOMPAKT TİP GÜÇ ŞALTERİ;3VA11, 70kA, 63A, TM240, ATAM, AYARLI TERMİK AYARLI MANYETİK, 4 KUTUPLU | 13994 | 1 | https://mall.industry.siemens.com/mall/tr/tr/Catalog/Product/3VA1163-6EF46-0AA0 |  | LP | Bahar Keşkekçi
3VA1163-6MH36-0AA0 | SENTRON SERİSİ KOMPAKT TİP STARTER KORUMA GÜÇ ŞALTERİ; 3VA11; 63A; 70kA; MANYETİK KORUMA; 3 KUTUPLU | 13294 | 1 | https://mall.industry.siemens.com/mall/tr/tr/Catalog/Product/3VA1163-6MH36-0AA0 |  | LP | Bahar Keşkekçi
3VA1180-4EE36-0AA0 | SENTRON SERİSİ KOMPAKT TİP TERMİK MANYETİK GÜÇ ŞALTERİ; 3VA11; 36kA; TERMİK AYARLI; SABİT MANYETİK; 56-80A; 3 KUTUPLU | 8479 | 1 | https://mall.industry.siemens.com/mall/tr/tr/Catalog/Product/3VA1180-4EE36-0AA0 |  | LP | Bahar Keşkekçi
3VA1180-4EE46-0AA0 | SENTRON SERİSİ KOMPAKT TİP GÜÇ ŞALTERİ;3VA11,36kA,80 A,TM220, ATFM TM220,4 KUTUPLU | 10952 | 1 | https://mall.industry.siemens.com/mall/tr/tr/Catalog/Product/3VA1180-4EE46-0AA0 |  | LP | Bahar Keşkekçi
3VA1180-4EF36-0AA0 | SENTRON SERİSİ KOMPAKT TİP GÜÇ ŞALTERİ;3VA11, 36kA, 80A, TM240, ATAM, AYARLI TERMİK AYARLI MANYETİK, 3 KUTUPLU | 8655 | 1 | https://mall.industry.siemens.com/mall/tr/tr/Catalog/Product/3VA1180-4EF36-0AA0 |  | LP | Bahar Keşkekçi
3VA1180-4EF46-0AA0 | SENTRON SERİSİ KOMPAKT TİP GÜÇ ŞALTERİ;3VA11, 36kA, 80A, TM240, ATAM, AYARLI TERMİK AYARLI MANYETİK, 4 KUTUPLU | 11477 | 1 | https://mall.industry.siemens.com/mall/tr/tr/Catalog/Product/3VA1180-4EF46-0AA0 |  | LP | Bahar Keşkekçi
3VA1180-5EE36-0AA0 | SENTRON SERİSİ KOMPAKT TİP TERMİK MANYETİK GÜÇ ŞALTERİ; 3VA11; 55kA; TERMİK AYARLI; SABİT MANYETİK; 56-80A; 3 KUTUPLU | 9918 | 1 | https://mall.industry.siemens.com/mall/tr/tr/Catalog/Product/3VA1180-5EE36-0AA0 |  | LP | Bahar Keşkekçi
3VA1180-5EE46-0AA0 | SENTRON SERİSİ KOMPAKT TİP TERMİK MANYETİK GÜÇ ŞALTERİ; 3VA11; 55kA; TERMİK AYARLI; SABİT MANYETİK; 56-80A; 4 KUTUPLU | 12097 | 1 | https://mall.industry.siemens.com/mall/tr/tr/Catalog/Product/3VA1180-5EE46-0AA0 |  | LP | Bahar Keşkekçi
3VA1180-5EF36-0AA0 | SENTRON SERİSİ KOMPAKT TİP GÜÇ ŞALTERİ;3VA11, 55kA, 80A, TM240, ATAM, AYARLI TERMİK AYARLI MANYETİK, 3 KUTUPLU | 10388 | 1 | https://mall.industry.siemens.com/mall/tr/tr/Catalog/Product/3VA1180-5EF36-0AA0 |  | LP | Bahar Keşkekçi
3VA1180-5EF46-0AA0 | SENTRON SERİSİ KOMPAKT TİP GÜÇ ŞALTERİ;3VA11, 55kA, 80A, TM240, ATAM, AYARLI TERMİK AYARLI MANYETİK, 4 KUTUPLU | 12660 | 1 | https://mall.industry.siemens.com/mall/tr/tr/Catalog/Product/3VA1180-5EF46-0AA0 |  | LP | Bahar Keşkekçi
3VA1180-5MH36-0AA0 | SENTRON SERİSİ KOMPAKT TİP STARTER KORUMA GÜÇ ŞALTERİ; 3VA1; 80A; 55kA; MANYETİK KORUMA; 3 KUTUPLU | 11368 | 1 | https://mall.industry.siemens.com/mall/tr/tr/Catalog/Product/3VA1180-5MH36-0AA0 |  | LP | Bahar Keşkekçi
3VA1180-6EF36-0AA0 | SENTRON SERİSİ KOMPAKT TİP GÜÇ ŞALTERİ;3VA11, 70kA, 80A, TM240, ATAM, AYARLI TERMİK AYARLI MANYETİK, 3 KUTUPLU | 12175 | 1 | https://mall.industry.siemens.com/mall/tr/tr/Catalog/Product/3VA1180-6EF36-0AA0 |  | LP | Bahar Keşkekçi
3VA1180-6EF46-0AA0 | SENTRON SERİSİ KOMPAKT TİP GÜÇ ŞALTERİ;3VA11, 70kA, 80A, TM240, ATAM, AYARLI TERMİK AYARLI MANYETİK, 4 KUTUPLU | 14815 | 1 | https://mall.industry.siemens.com/mall/tr/tr/Catalog/Product/3VA1180-6EF46-0AA0 |  | LP | Bahar Keşkekçi
3VA1180-6MH36-0AA0 | SENTRON SERİSİ KOMPAKT TİP STARTER KORUMA GÜÇ ŞALTERİ; 3VA11; 80A; 70kA; MANYETİK KORUMA; 3 KUTUPLU | 13294 | 1 | https://mall.industry.siemens.com/mall/tr/tr/Catalog/Product/3VA1180-6MH36-0AA0 |  | LP | Bahar Keşkekçi
3VA1196-4EE36-0AA0 | SENTRON SERİSİ KOMPAKT TİP TERMİK MANYETİK GÜÇ ŞALTERİ; 3VA11; 36kA; TERMİK AYARLI; SABİT MANYETİK; 11-16A; 3 KUTUPLU | 8479 | 1 | https://mall.industry.siemens.com/mall/tr/tr/Catalog/Product/3VA1196-4EE36-0AA0 |  | LP | Bahar Keşkekçi
3VA1196-4EE46-0AA0 | SENTRON SERİSİ KOMPAKT TİP GÜÇ ŞALTERİ;3VA11,36kA,16 A,TM220, ATFM TM220,4 KUTUPLU | 10173 | 1 | https://mall.industry.siemens.com/mall/tr/tr/Catalog/Product/3VA1196-4EE46-0AA0 |  | LP | Bahar Keşkekçi
3VA1196-4EF36-0AA0 | SENTRON SERİSİ KOMPAKT TİP GÜÇ ŞALTERİ;3VA11, 36kA, 16A, TM240, ATAM, AYARLI TERMİK AYARLI MANYETİK, 3 KUTUPLU | 8655 | 1 | https://mall.industry.siemens.com/mall/tr/tr/Catalog/Product/3VA1196-4EF36-0AA0 |  | LP | Bahar Keşkekçi
3VA1196-4EF46-0AA0 | SENTRON SERİSİ KOMPAKT TİP GÜÇ ŞALTERİ;3VA11, 36kA, 16A, TM240, ATAM, AYARLI TERMİK AYARLI MANYETİK, 4 KUTUPLU | 10560 | 1 | https://mall.industry.siemens.com/mall/tr/tr/Catalog/Product/3VA1196-4EF46-0AA0 |  | LP | Bahar Keşkekçi
3VA1196-5EE36-0AA0 | SENTRON SERİSİ KOMPAKT TİP TERMİK MANYETİK GÜÇ ŞALTERİ; 3VA11; 55kA; TERMİK AYARLI; SABİT MANYETİK; 11-16A; 3 KUTUPLU | 9918 | 1 | https://mall.industry.siemens.com/mall/tr/tr/Catalog/Product/3VA1196-5EE36-0AA0 |  | LP | Bahar Keşkekçi
3VA1196-5EE46-0AA0 | SENTRON SERİSİ KOMPAKT TİP TERMİK MANYETİK GÜÇ ŞALTERİ; 3VA11; 55kA; TERMİK AYARLI; SABİT MANYETİK; 11-16A; 4 KUTUPLU | 11419 | 1 | https://mall.industry.siemens.com/mall/tr/tr/Catalog/Product/3VA1196-5EE46-0AA0 |  | LP | Bahar Keşkekçi
3VA1196-5EF36-0AA0 | SENTRON SERİSİ KOMPAKT TİP GÜÇ ŞALTERİ;3VA11, 55kA, 16A, TM240, ATAM, AYARLI TERMİK AYARLI MANYETİK, 3 KUTUPLU | 10388 | 1 | https://mall.industry.siemens.com/mall/tr/tr/Catalog/Product/3VA1196-5EF36-0AA0 |  | LP | Bahar Keşkekçi
3VA1196-5EF46-0AA0 | SENTRON SERİSİ KOMPAKT TİP GÜÇ ŞALTERİ;3VA11, 55kA, 16A, TM240, ATAM, AYARLI TERMİK AYARLI MANYETİK, 4 KUTUPLU | 11940 | 1 | https://mall.industry.siemens.com/mall/tr/tr/Catalog/Product/3VA1196-5EF46-0AA0 |  | LP | Bahar Keşkekçi
3VA1196-6EF36-0AA0 | SENTRON SERİSİ KOMPAKT TİP GÜÇ ŞALTERİ;3VA11, 70kA, 16A, TM240, ATAM, AYARLI TERMİK AYARLI MANYETİK, 3 KUTUPLU | 12175 | 1 | https://mall.industry.siemens.com/mall/tr/tr/Catalog/Product/3VA1196-6EF36-0AA0 |  | LP | Bahar Keşkekçi
3VA1196-6EF46-0AA0 | SENTRON SERİSİ KOMPAKT TİP GÜÇ ŞALTERİ;3VA11, 70kA, 16A, TM240, ATAM, AYARLI TERMİK AYARLI MANYETİK, 4 KUTUPLU | 13994 | 1 | https://mall.industry.siemens.com/mall/tr/tr/Catalog/Product/3VA1196-6EF46-0AA0 |  | LP | Bahar Keşkekçi
3VA1216-5MH32-0AA0 | SENTRON SERİSİ KOMPAKT TİP STARTER KORUMA GÜÇ ŞALTERİ; 3VA1; 160A; 55kA; MANYETİK KORUMA; 3 KUTUPLU | 17102 | 1 | https://mall.industry.siemens.com/mall/tr/tr/Catalog/Product/3VA1216-5MH32-0AA0 |  | LP | Bahar Keşkekçi
3VA1216-6MH32-0AA0 | SENTRON SERİSİ KOMPAKT TİP STARTER KORUMA GÜÇ ŞALTERİ; 3VA1; 160A; 70kA; MANYETİK KORUMA; 3 KUTUPLU | 20588 | 1 | https://mall.industry.siemens.com/mall/tr/tr/Catalog/Product/3VA1216-6MH32-0AA0 |  | LP | Bahar Keşkekçi
3VA1220-4EF32-0AA0 | SENTRON SERİSİ KOMPAKT TİP TERMİK MANYETİK GÜÇ ŞALTERİ; 3VA12; 36kA; TERMİK AYARLI; SABİT MANYETİK; 140-200A; 3 KUTUPLU | 16149 | 1 | https://mall.industry.siemens.com/mall/tr/tr/Catalog/Product/3VA1220-4EF32-0AA0 |  | LP | Bahar Keşkekçi
3VA1220-4EF42-0AA0 | SENTRON SERİSİ KOMPAKT TİP TERMİK MANYETİK GÜÇ ŞALTERİ; 3VA12; 36kA; TERMİK AYARLI; SABİT MANYETİK; 140-200A; 4 KUTUPLU | 28079 | 1 | https://mall.industry.siemens.com/mall/tr/tr/Catalog/Product/3VA1220-4EF42-0AA0 |  | LP | Bahar Keşkekçi
3VA1220-5EF32-0AA0 | SENTRON SERİSİ KOMPAKT TİP TERMİK MANYETİK GÜÇ ŞALTERİ; 3VA12; 55kA; TERMİK AYARLI; SABİT MANYETİK; 140-200A; 3 KUTUPLU | 19293 | 1 | https://mall.industry.siemens.com/mall/tr/tr/Catalog/Product/3VA1220-5EF32-0AA0 |  | LP | Bahar Keşkekçi
3VA1220-5EF42-0AA0 | SENTRON SERİSİ KOMPAKT TİP TERMİK MANYETİK GÜÇ ŞALTERİ; 3VA12; 55kA; TERMİK AYARLI; SABİT MANYETİK; 140-200A; 4 KUTUPLU | 29393 | 1 | https://mall.industry.siemens.com/mall/tr/tr/Catalog/Product/3VA1220-5EF42-0AA0 |  | LP | Bahar Keşkekçi
3VA1220-5MH32-0AA0 | SENTRON SERİSİ KOMPAKT TİP STARTER KORUMA GÜÇ ŞALTERİ; 3VA1; 200A; 55kA; MANYETİK KORUMA; 3 KUTUPLU | 21483 | 1 | https://mall.industry.siemens.com/mall/tr/tr/Catalog/Product/3VA1220-5MH32-0AA0 |  | LP | Bahar Keşkekçi
3VA1220-6EF32-0AA0 | SENTRON SERİSİ KOMPAKT TİP TERMİK MANYETİK GÜÇ ŞALTERİ; 3VA12; 70kA; TERMİK AYARLI; SABİT MANYETİK; 140-200A; 3 KUTUPLU | 25999 | 1 | https://mall.industry.siemens.com/mall/tr/tr/Catalog/Product/3VA1220-6EF32-0AA0 |  | LP | Bahar Keşkekçi
3VA1220-6EF42-0AA0 | SENTRON SERİSİ KOMPAKT TİP TERMİK MANYETİK GÜÇ ŞALTERİ; 3VA12; 70kA; TERMİK AYARLI; SABİT MANYETİK; 140-200A; 4 KUTUPLU | 38739 | 1 | https://mall.industry.siemens.com/mall/tr/tr/Catalog/Product/3VA1220-6EF42-0AA0 |  | LP | Bahar Keşkekçi
3VA1220-6MH32-0AA0 | SENTRON SERİSİ KOMPAKT TİP STARTER KORUMA GÜÇ ŞALTERİ; 3VA1; 250A; 70kA; MANYETİK KORUMA; 3 KUTUPLU | 25338 | 1 | https://mall.industry.siemens.com/mall/tr/tr/Catalog/Product/3VA1220-6MH32-0AA0 |  | LP | Bahar Keşkekçi
3VA1225-1AA32-0AA0 | SENTRON SERİSİ KOMPAKT TİP YÜK KESİCİ GÜÇ ŞALTERİ; 3VA12; 250A; KORUMASIZ; 3 KUTUPLU | 13433 | 1 | https://mall.industry.siemens.com/mall/tr/tr/Catalog/Product/3VA1225-1AA32-0AA0 |  | LP | Bahar Keşkekçi
3VA1225-1AA42-0AA0 | SENTRON SERİSİ KOMPAKT TİP YÜK KESİCİ GÜÇ ŞALTERİ; 3VA12; 250A; KORUMASIZ; 4 KUTUPLU | 17324 | 1 | https://mall.industry.siemens.com/mall/tr/tr/Catalog/Product/3VA1225-1AA42-0AA0 |  | LP | Bahar Keşkekçi
3VA1225-4EF32-0AA0 | SENTRON SERİSİ KOMPAKT TİP TERMİK MANYETİK GÜÇ ŞALTERİ; 3VA12; 36kA; TERMİK AYARLI; SABİT MANYETİK; 175-250A; 3 KUTUPLU | 17158 | 1 | https://mall.industry.siemens.com/mall/tr/tr/Catalog/Product/3VA1225-4EF32-0AA0 |  | LP | Bahar Keşkekçi
3VA1225-4EF42-0AA0 | SENTRON SERİSİ KOMPAKT TİP TERMİK MANYETİK GÜÇ ŞALTERİ; 3VA12; 36kA; TERMİK AYARLI; SABİT MANYETİK; 175-250A; 4 KUTUPLU | 32413 | 1 | https://mall.industry.siemens.com/mall/tr/tr/Catalog/Product/3VA1225-4EF42-0AA0 |  | LP | Bahar Keşkekçi
3VA1225-5EF32-0AA0 | SENTRON SERİSİ KOMPAKT TİP TERMİK MANYETİK GÜÇ ŞALTERİ; 3VA12; 55kA; TERMİK AYARLI; SABİT MANYETİK; 175-250A; 3 KUTUPLU | 20217 | 1 | https://mall.industry.siemens.com/mall/tr/tr/Catalog/Product/3VA1225-5EF32-0AA0 |  | LP | Bahar Keşkekçi
3VA1225-5EF42-0AA0 | SENTRON SERİSİ KOMPAKT TİP TERMİK MANYETİK GÜÇ ŞALTERİ; 3VA12; 55kA; TERMİK AYARLI; SABİT MANYETİK; 175-250A; 4 KUTUPLU | 34094 | 1 | https://mall.industry.siemens.com/mall/tr/tr/Catalog/Product/3VA1225-5EF42-0AA0 |  | LP | Bahar Keşkekçi
3VA1225-6EF32-0AA0 | SENTRON SERİSİ KOMPAKT TİP TERMİK MANYETİK GÜÇ ŞALTERİ; 3VA12; 70kA; TERMİK AYARLI; SABİT MANYETİK; 175-250A; 3 KUTUPLU | 27232 | 1 | https://mall.industry.siemens.com/mall/tr/tr/Catalog/Product/3VA1225-6EF32-0AA0 |  | LP | Bahar Keşkekçi
3VA1225-6EF42-0AA0 | SENTRON SERİSİ KOMPAKT TİP TERMİK MANYETİK GÜÇ ŞALTERİ; 3VA12; 70kA; TERMİK AYARLI; SABİT MANYETİK; 175-250A; 4 KUTUPLU | 42008 | 1 | https://mall.industry.siemens.com/mall/tr/tr/Catalog/Product/3VA1225-6EF42-0AA0 |  | LP | Bahar Keşkekçi
3VA1325-5MH32-0AA0 | SENTRON SERİSİ KOMPAKT TİP STARTER KORUMA GÜÇ ŞALTERİ; 3VA1; 250A; 55kA; MANYETİK KORUMA; 3 KUTUPLU | 23652 | 1 | https://mall.industry.siemens.com/mall/tr/tr/Catalog/Product/3VA1325-5MH32-0AA0 |  | LP | Bahar Keşkekçi
3VA1325-6MH32-0AA0 | SENTRON SERİSİ KOMPAKT TİP STARTER KORUMA GÜÇ ŞALTERİ; 3VA1; 250A; 70kA; MANYETİK KORUMA; 3 KUTUPLU | 28529 | 1 | https://mall.industry.siemens.com/mall/tr/tr/Catalog/Product/3VA1325-6MH32-0AA0 |  | LP | Bahar Keşkekçi
3VA1332-4EF32-0AA0 | SENTRON SERİSİ KOMPAKT TİP TERMİK MANYETİK GÜÇ ŞALTERİ; 3VA13; 36kA; TERMİK AYARLI; MANYETİK AYARLI; 220-320A; 3 KUTUPLU | 35967 | 1 | https://mall.industry.siemens.com/mall/tr/tr/Catalog/Product/3VA1332-4EF32-0AA0 |  | LP | Bahar Keşkekçi
3VA1332-4EF42-0AA0 | SENTRON SERİSİ KOMPAKT TİP TERMİK MANYETİK GÜÇ ŞALTERİ; 3VA13; 36kA; TERMİK AYARLI; MANYETİK AYARLI; 220-320A; 4 KUTUPLU | 46494 | 1 | https://mall.industry.siemens.com/mall/tr/tr/Catalog/Product/3VA1332-4EF42-0AA0 |  | LP | Bahar Keşkekçi
3VA1332-5EF32-0AA0 | SENTRON SERİSİ KOMPAKT TİP TERMİK MANYETİK GÜÇ ŞALTERİ; 3VA13; 55kA; TERMİK AYARLI; MANYETİK AYARLI; 220-320A; 3 KUTUPLU | 39488 | 1 | https://mall.industry.siemens.com/mall/tr/tr/Catalog/Product/3VA1332-5EF32-0AA0 |  | LP | Bahar Keşkekçi
3VA1332-5EF42-0AA0 | SENTRON SERİSİ KOMPAKT TİP TERMİK MANYETİK GÜÇ ŞALTERİ; 3VA13; 55kA; TERMİK AYARLI; MANYETİK AYARLI; 220-320A; 4 KUTUPLU | 51283 | 1 | https://mall.industry.siemens.com/mall/tr/tr/Catalog/Product/3VA1332-5EF42-0AA0 |  | LP | Bahar Keşkekçi
3VA1332-5MH32-0AA0 | SENTRON SERİSİ KOMPAKT TİP STARTER KORUMA GÜÇ ŞALTERİ; 3VA1; 320A; 55kA; MANYETİK KORUMA; 3 KUTUPLU | 32574 | 1 | https://mall.industry.siemens.com/mall/tr/tr/Catalog/Product/3VA1332-5MH32-0AA0 |  | LP | Bahar Keşkekçi
3VA1332-6EF32-0AA0 | SENTRON SERİSİ KOMPAKT TİP TERMİK MANYETİK GÜÇ ŞALTERİ; 3VA13; 70kA; TERMİK AYARLI; MANYETİK AYARLI; 220-320A; 3 KUTUPLU | 44800 | 1 | https://mall.industry.siemens.com/mall/tr/tr/Catalog/Product/3VA1332-6EF32-0AA0 |  | LP | Bahar Keşkekçi
3VA1332-6EF42-0AA0 | SENTRON SERİSİ KOMPAKT TİP TERMİK MANYETİK GÜÇ ŞALTERİ; 3VA13; 70kA; TERMİK AYARLI; MANYETİK AYARLI; 220-320A; 4 KUTUPLU | 58348 | 1 | https://mall.industry.siemens.com/mall/tr/tr/Catalog/Product/3VA1332-6EF42-0AA0 |  | LP | Bahar Keşkekçi
3VA1332-6MH32-0AA0 | SENTRON SERİSİ KOMPAKT TİP STARTER KORUMA GÜÇ ŞALTERİ; 3VA1; 320A; 70kA; MANYETİK KORUMA; 3 KUTUPLU | 39048 | 1 | https://mall.industry.siemens.com/mall/tr/tr/Catalog/Product/3VA1332-6MH32-0AA0 |  | LP | Bahar Keşkekçi
3VA1340-1AA32-0AA0 | SENTRON SERİSİ KOMPAKT TİP YÜK KESİCİ GÜÇ ŞALTERİ; 3VA13; 400A; KORUMASIZ; 3 KUTUPLU | 20022 | 1 | https://mall.industry.siemens.com/mall/tr/tr/Catalog/Product/3VA1340-1AA32-0AA0 |  | LP | Bahar Keşkekçi
3VA1340-1AA42-0AA0 | SENTRON SERİSİ KOMPAKT TİP YÜK KESİCİ GÜÇ ŞALTERİ; 3VA13; 400A; KORUMASIZ; 4 KUTUPLU | 25737 | 1 | https://mall.industry.siemens.com/mall/tr/tr/Catalog/Product/3VA1340-1AA42-0AA0 |  | LP | Bahar Keşkekçi
3VA1340-4EF32-0AA0 | SENTRON SERİSİ KOMPAKT TİP TERMİK MANYETİK GÜÇ ŞALTERİ; 3VA13; 36kA; TERMİK AYARLI; MANYETİK AYARLI; 280-400A; 3 KUTUPLU | 42427 | 1 | https://mall.industry.siemens.com/mall/tr/tr/Catalog/Product/3VA1340-4EF32-0AA0 |  | LP | Bahar Keşkekçi
3VA1340-4EF42-0AA0 | SENTRON SERİSİ KOMPAKT TİP TERMİK MANYETİK GÜÇ ŞALTERİ; 3VA13; 36kA; TERMİK AYARLI; MANYETİK AYARLI; 280-400A; 4 KUTUPLU | 54945 | 1 | https://mall.industry.siemens.com/mall/tr/tr/Catalog/Product/3VA1340-4EF42-0AA0 |  | LP | Bahar Keşkekçi
3VA1340-5EF32-0AA0 | SENTRON SERİSİ KOMPAKT TİP TERMİK MANYETİK GÜÇ ŞALTERİ; 3VA13; 55kA; TERMİK AYARLI; MANYETİK AYARLI; 280-400A; 3 KUTUPLU | 44308 | 1 | https://mall.industry.siemens.com/mall/tr/tr/Catalog/Product/3VA1340-5EF32-0AA0 |  | LP | Bahar Keşkekçi
3VA1340-5EF42-0AA0 | SENTRON SERİSİ KOMPAKT TİP TERMİK MANYETİK GÜÇ ŞALTERİ; 3VA13; 55kA; TERMİK AYARLI; MANYETİK AYARLI; 280-400A; 4 KUTUPLU | 57523 | 1 | https://mall.industry.siemens.com/mall/tr/tr/Catalog/Product/3VA1340-5EF42-0AA0 |  | LP | Bahar Keşkekçi
3VA1340-6EF32-0AA0 | SENTRON SERİSİ KOMPAKT TİP TERMİK MANYETİK GÜÇ ŞALTERİ; 3VA13; 70kA; TERMİK AYARLI; MANYETİK AYARLI; 280-400A; 3 KUTUPLU | 50250 | 1 | https://mall.industry.siemens.com/mall/tr/tr/Catalog/Product/3VA1340-6EF32-0AA0 |  | LP | Bahar Keşkekçi
3VA1340-6EF42-0AA0 | SENTRON SERİSİ KOMPAKT TİP TERMİK MANYETİK GÜÇ ŞALTERİ; 3VA13; 70kA; TERMİK AYARLI; MANYETİK AYARLI; 280-400A; 4 KUTUPLU | 65448 | 1 | https://mall.industry.siemens.com/mall/tr/tr/Catalog/Product/3VA1340-6EF42-0AA0 |  | LP | Bahar Keşkekçi
3VA1440-5MH32-0AA0 | SENTRON SERİSİ KOMPAKT TİP STARTER KORUMA GÜÇ ŞALTERİ; 3VA1; 400A; 55kA; MANYETİK KORUMA; 3 KUTUPLU | 34562 | 1 | https://mall.industry.siemens.com/mall/tr/tr/Catalog/Product/3VA1440-5MH32-0AA0 |  | LP | Bahar Keşkekçi
3VA1440-6MH32-0AA0 | SENTRON SERİSİ KOMPAKT TİP STARTER KORUMA GÜÇ ŞALTERİ; 3VA1; 400A; 70kA; MANYETİK KORUMA; 3 KUTUPLU | 51369 | 1 | https://mall.industry.siemens.com/mall/tr/tr/Catalog/Product/3VA1440-6MH32-0AA0 |  | LP | Bahar Keşkekçi
3VA1450-1AA42-0AA0 | SENTRON SERİSİ KOMPAKT TİP YÜK KESİCİ GÜÇ ŞALTERİ; 3VA14; 500A; KORUMASIZ; 4 KUTUPLU | 40200 | 1 | https://mall.industry.siemens.com/mall/tr/tr/Catalog/Product/3VA1450-1AA42-0AA0 |  | LP | Bahar Keşkekçi
3VA1450-4EF32-0AA0 | SENTRON SERİSİ KOMPAKT TİP TERMİK MANYETİK GÜÇ ŞALTERİ; 3VA14; 36kA; TERMİK AYARLI; MANYETİK AYARLI; 350-500A; 3 KUTUPLU | 48927 | 1 | https://mall.industry.siemens.com/mall/tr/tr/Catalog/Product/3VA1450-4EF32-0AA0 |  | LP | Bahar Keşkekçi
3VA1450-4EF42-0AA0 | SENTRON SERİSİ KOMPAKT TİP TERMİK MANYETİK GÜÇ ŞALTERİ; 3VA14; 36kA; TERMİK AYARLI; MANYETİK AYARLI; 350-500A; 4 KUTUPLU | 63598 | 1 | https://mall.industry.siemens.com/mall/tr/tr/Catalog/Product/3VA1450-4EF42-0AA0 |  | LP | Bahar Keşkekçi
3VA1450-5EF32-0AA0 | SENTRON SERİSİ KOMPAKT TİP TERMİK MANYETİK GÜÇ ŞALTERİ; 3VA14; 55kA; TERMİK AYARLI; MANYETİK AYARLI; 350-500A; 3 KUTUPLU | 53824 | 1 | https://mall.industry.siemens.com/mall/tr/tr/Catalog/Product/3VA1450-5EF32-0AA0 |  | LP | Bahar Keşkekçi
3VA1450-5EF42-0AA0 | SENTRON SERİSİ KOMPAKT TİP TERMİK MANYETİK GÜÇ ŞALTERİ; 3VA14; 55kA; TERMİK AYARLI; MANYETİK AYARLI; 350-500A; 4 KUTUPLU | 70019 | 1 | https://mall.industry.siemens.com/mall/tr/tr/Catalog/Product/3VA1450-5EF42-0AA0 |  | LP | Bahar Keşkekçi
3VA1450-5MH32-0AA0 | SENTRON SERİSİ KOMPAKT TİP STARTER KORUMA GÜÇ ŞALTERİ; 3VA1; 500A; 55kA; MANYETİK KORUMA; 3 KUTUPLU | 47958 | 1 | https://mall.industry.siemens.com/mall/tr/tr/Catalog/Product/3VA1450-5MH32-0AA0 |  | LP | Bahar Keşkekçi
3VA1450-6EF32-0AA0 | SENTRON SERİSİ KOMPAKT TİP TERMİK MANYETİK GÜÇ ŞALTERİ; 3VA14; 70kA; TERMİK AYARLI; MANYETİK AYARLI; 350-500A; 3 KUTUPLU | 61160 | 1 | https://mall.industry.siemens.com/mall/tr/tr/Catalog/Product/3VA1450-6EF32-0AA0 |  | LP | Bahar Keşkekçi
3VA1450-6EF42-0AA0 | SENTRON SERİSİ KOMPAKT TİP TERMİK MANYETİK GÜÇ ŞALTERİ; 3VA14; 70kA; TERMİK AYARLI; MANYETİK AYARLI; 350-500A; 4 KUTUPLU | 79493 | 1 | https://mall.industry.siemens.com/mall/tr/tr/Catalog/Product/3VA1450-6EF42-0AA0 |  | LP | Bahar Keşkekçi
3VA1450-6MH32-0AA0 | SENTRON SERİSİ KOMPAKT TİP STARTER KORUMA GÜÇ ŞALTERİ; 3VA1; 500A; 70kA; MANYETİK KORUMA; 3 KUTUPLU | 55500 | 1 | https://mall.industry.siemens.com/mall/tr/tr/Catalog/Product/3VA1450-6MH32-0AA0 |  | LP | Bahar Keşkekçi
3VA1463-1AA32-0AA0 | SENTRON SERİSİ KOMPAKT TİP YÜK KESİCİ GÜÇ ŞALTERİ; 3VA14; 630A; KORUMASIZ; 3 KUTUPLU | 32559 | 1 | https://mall.industry.siemens.com/mall/tr/tr/Catalog/Product/3VA1463-1AA32-0AA0 |  | LP | Bahar Keşkekçi
3VA1463-4EF32-0AA0 | SENTRON SERİSİ KOMPAKT TİP TERMİK MANYETİK GÜÇ ŞALTERİ; 3VA14; 36kA; TERMİK AYARLI; MANYETİK AYARLI; 440-630A; 3 KUTUPLU | 58294 | 1 | https://mall.industry.siemens.com/mall/tr/tr/Catalog/Product/3VA1463-4EF32-0AA0 |  | LP | Bahar Keşkekçi
3VA1463-4EF42-0AA0 | SENTRON SERİSİ KOMPAKT TİP TERMİK MANYETİK GÜÇ ŞALTERİ; 3VA14; 36kA; TERMİK AYARLI; MANYETİK AYARLI; 440-630A; 4 KUTUPLU | 79697 | 1 | https://mall.industry.siemens.com/mall/tr/tr/Catalog/Product/3VA1463-4EF42-0AA0 |  | LP | Bahar Keşkekçi
3VA1463-5EF32-0AA0 | SENTRON SERİSİ KOMPAKT TİP TERMİK MANYETİK GÜÇ ŞALTERİ; 3VA14; 55kA; TERMİK AYARLI; MANYETİK AYARLI; 440-630A; 3 KUTUPLU | 62933 | 1 | https://mall.industry.siemens.com/mall/tr/tr/Catalog/Product/3VA1463-5EF32-0AA0 |  | LP | Bahar Keşkekçi
3VA1463-5EF42-0AA0 | SENTRON SERİSİ KOMPAKT TİP TERMİK MANYETİK GÜÇ ŞALTERİ; 3VA14; 55kA; TERMİK AYARLI; MANYETİK AYARLI; 440-630A; 4 KUTUPLU | 81799 | 1 | https://mall.industry.siemens.com/mall/tr/tr/Catalog/Product/3VA1463-5EF42-0AA0 |  | LP | Bahar Keşkekçi
3VA1463-6EF32-0AA0 | SENTRON SERİSİ KOMPAKT TİP TERMİK MANYETİK GÜÇ ŞALTERİ; 3VA14; 70kA; TERMİK AYARLI; MANYETİK AYARLI; 440-630A; 3 KUTUPLU | 71548 | 1 | https://mall.industry.siemens.com/mall/tr/tr/Catalog/Product/3VA1463-6EF32-0AA0 |  | LP | Bahar Keşkekçi
3VA1463-6EF42-0AA0 | SENTRON SERİSİ KOMPAKT TİP TERMİK MANYETİK GÜÇ ŞALTERİ; 3VA14; 70kA; TERMİK AYARLI; MANYETİK AYARLI; 440-630A; 4 KUTUPLU | 93399 | 1 | https://mall.industry.siemens.com/mall/tr/tr/Catalog/Product/3VA1463-6EF42-0AA0 |  | LP | Bahar Keşkekçi
3VA1510-5EF32-0AA0 | SENTRON SERİSİ KOMPAKT TİP GÜÇ ŞALTERİ;3VA15,55kA,1000 A,TM240, ATAM,3 KUTUPLU | 104193 | 1 | https://mall.industry.siemens.com/mall/tr/tr/Catalog/Product/3VA1510-5EF32-0AA0 |  | LP | Bahar Keşkekçi
3VA1510-5EF42-0AA0 | SENTRON SERİSİ KOMPAKT TİP GÜÇ ŞALTERİ;3VA15,55kA,1000 A,TM240, ATAM,3 KUTUPLU | 141879 | 1 | https://mall.industry.siemens.com/mall/tr/tr/Catalog/Product/3VA1510-5EF42-0AA0 |  | LP | Bahar Keşkekçi
3VA1510-6EF32-0AA0 | SENTRON SERİSİ KOMPAKT TİP GÜÇ ŞALTERİ;3VA15,70kA,1000 A,TM240, ATAM,3 KUTUPLU | 125948 | 1 | https://mall.industry.siemens.com/mall/tr/tr/Catalog/Product/3VA1510-6EF32-0AA0 |  | LP | Bahar Keşkekçi
3VA1510-6EF42-0AA0 | SENTRON SERİSİ KOMPAKT TİP GÜÇ ŞALTERİ;3VA15,70kA,1000 A,TM240, ATAM,4 KUTUPLU | 179905 | 1 | https://mall.industry.siemens.com/mall/tr/tr/Catalog/Product/3VA1510-6EF42-0AA0 |  | LP | Bahar Keşkekçi
3VA1563-5MH32-0AA0 | SENTRON SERİSİ KOMPAKT TİP GÜÇ ŞALTERİ;3VA15,55kA,630 A,TM120M, 3 KUTUPLU | 55068 | 1 | https://mall.industry.siemens.com/mall/tr/tr/Catalog/Product/3VA1563-5MH32-0AA0 |  | LP | Bahar Keşkekçi
3VA1563-6MH32-0AA0 | SENTRON SERİSİ KOMPAKT TİP GÜÇ ŞALTERİ;3VA15,70kA,630 A,TM120M, 3 KUTUPLU | 59722 | 1 | https://mall.industry.siemens.com/mall/tr/tr/Catalog/Product/3VA1563-6MH32-0AA0 |  | LP | Bahar Keşkekçi
3VA1580-5EF32-0AA0 | SENTRON SERİSİ KOMPAKT TİP GÜÇ ŞALTERİ;3VA15,55kA,800 A,TM240, ATAM,3 KUTUPLU | 77902 | 1 | https://mall.industry.siemens.com/mall/tr/tr/Catalog/Product/3VA1580-5EF32-0AA0 |  | LP | Bahar Keşkekçi
3VA1580-5EF42-0AA0 | SENTRON SERİSİ KOMPAKT TİP GÜÇ ŞALTERİ;3VA15,55kA,800 A,TM240, ATAM,4 KUTUPLU | 105879 | 1 | https://mall.industry.siemens.com/mall/tr/tr/Catalog/Product/3VA1580-5EF42-0AA0 |  | LP | Bahar Keşkekçi
3VA1580-5MH32-0AA0 | SENTRON SERİSİ KOMPAKT TİP STARTER KORUMA GÜÇ ŞALTERİ; 3VA1; 800A; 55kA; MANYETİK KORUMA; 3 KUTUPLU | 72854 | 1 | https://mall.industry.siemens.com/mall/tr/tr/Catalog/Product/3VA1580-5MH32-0AA0 |  | LP | Bahar Keşkekçi
3VA1580-6EF32-0AA0 | SENTRON SERİSİ KOMPAKT TİP GÜÇ ŞALTERİ;3VA15,70kA, 800 A,TM240, ATAM,3 KUTUPLU | 88418 | 1 | https://mall.industry.siemens.com/mall/tr/tr/Catalog/Product/3VA1580-6EF32-0AA0 |  | LP | Bahar Keşkekçi
3VA1580-6EF42-0AA0 | SENTRON SERİSİ KOMPAKT TİP GÜÇ ŞALTERİ;3VA15,70kA, 800 A,TM240, ATAM,4 KUTUPLU | 125818 | 1 | https://mall.industry.siemens.com/mall/tr/tr/Catalog/Product/3VA1580-6EF42-0AA0 |  | LP | Bahar Keşkekçi
3VA1580-6MH32-0AA0 | SENTRON SERİSİ KOMPAKT TİP STARTER KORUMA GÜÇ ŞALTERİ; 3VA1; 800A; 70kA; MANYETİK KORUMA; 3 KUTUPLU | 80272 | 1 | https://mall.industry.siemens.com/mall/tr/tr/Catalog/Product/3VA1580-6MH32-0AA0 |  | LP | Bahar Keşkekçi
3VA2110-5HL32-0AA0 | SENTRON SERİSİ KOMPAKT TİP GÜÇ ŞALTERİ;3VA21,55kA,100 A,ETU320, LI korumalı,3 KUTUPLU | 15225 | 1 | https://mall.industry.siemens.com/mall/tr/tr/Catalog/Product/3VA2110-5HL32-0AA0 |  | LP | Bahar Keşkekçi
3VA2110-5HL42-0AA0 | SENTRON SERİSİ KOMPAKT TİP GÜÇ ŞALTERİ;3VA21,55kA,100 A,ETU320, LI korumalı,4 KUTUPLU | 25357 | 1 | https://mall.industry.siemens.com/mall/tr/tr/Catalog/Product/3VA2110-5HL42-0AA0 |  | LP | Bahar Keşkekçi
3VA2110-5KP32-0AA0 | SENTRON SERİSİ HABERLEŞME ÖZELLİKLİ KOMPAKT GÜÇ ŞALTERİ; 3VA21; 55kA; ETU850; 40-100A, 60-1000A; 3 KUTUPLU | 44742 | 1 | https://mall.industry.siemens.com/mall/tr/tr/Catalog/Product/3VA2110-5KP32-0AA0 | LİSTE DIŞI | LP | Bahar Keşkekçi
3VA2110-5KP36-0AA0 | SENTRON SERİSİ HABERLEŞME ÖZELLİKLİ KOMPAKT GÜÇ ŞALTERİ; 3VA21; 55kA; ETU850; 40-100A, 60-1000A; 3 KUTUPLU | 44742 | 1 | https://mall.industry.siemens.com/mall/tr/tr/Catalog/Product/3VA2110-5KP36-0AA0 |  | LP | Bahar Keşkekçi
3VA2110-5KP42-0AA0 | SENTRON SERİSİ HABERLEŞME ÖZELLİKLİ KOMPAKT GÜÇ ŞALTERİ; 3VA21; 55kA; ETU850; 40-100A, 60-1000A; 4 KUTUPLU | 50482 | 1 | https://mall.industry.siemens.com/mall/tr/tr/Catalog/Product/3VA2110-5KP42-0AA0 | LİSTE DIŞI | LP | Bahar Keşkekçi
3VA2110-5KP46-0AA0 | SENTRON SERİSİ HABERLEŞME ÖZELLİKLİ KOMPAKT GÜÇ ŞALTERİ; 3VA21; 55kA; ETU850; 40-100A, 60-1000A; 4 KUTUPLU | 50482 | 1 | https://mall.industry.siemens.com/mall/tr/tr/Catalog/Product/3VA2110-5KP46-0AA0 |  | LP | Bahar Keşkekçi
3VA2110-5MN32-0AA0 | SENTRON SERİSİ KOMPAKT TİP ELEKTRONİK AÇTIRICILI MOTOR KORUMA GÜÇ ŞALTERİ; 3VA2; 55kA; 100A; LSI FONKSİYONLU, 3 KUTUPLU | 19064 | 1 | https://mall.industry.siemens.com/mall/tr/tr/Catalog/Product/3VA2110-5MN32-0AA0 |  | LP | Bahar Keşkekçi
3VA2110-5MN36-0AA0 | SENTRON SERİSİ MOTOR KORUMA ŞALTERİ;3VA21, 55kA, 100A, ETU350M, ATAM, AYARLI TERMİK AYARLI MANYETİK, 3 KUTUPLU | 19064 | 1 | https://mall.industry.siemens.com/mall/tr/tr/Catalog/Product/3VA2110-5MN36-0AA0 | LİSTE DIŞI | LP | Bahar Keşkekçi
3VA2110-6HL32-0AA0 | SENTRON SERİSİ KOMPAKT TİP GÜÇ ŞALTERİ;3VA21,85kA,100 A,ETU320, LI korumalı,3 KUTUPLU | 22613 | 1 | https://mall.industry.siemens.com/mall/tr/tr/Catalog/Product/3VA2110-6HL32-0AA0 |  | LP | Bahar Keşkekçi
3VA2110-6HL42-0AA0 | SENTRON SERİSİ KOMPAKT TİP GÜÇ ŞALTERİ;3VA21,85kA,100 A,ETU320, LI korumalı,4 KUTUPLU | 21392 | 1 | https://mall.industry.siemens.com/mall/tr/tr/Catalog/Product/3VA2110-6HL42-0AA0 |  | LP | Bahar Keşkekçi
3VA2110-6KP32-0AA0 | SENTRON SERİSİ HABERLEŞME ÖZELLİKLİ KOMPAKT GÜÇ ŞALTERİ; 3VA21; 85kA; ETU850; 40-100A, 60-1000A; 3 KUTUPLU | 47602 | 1 | https://mall.industry.siemens.com/mall/tr/tr/Catalog/Product/3VA2110-6KP32-0AA0 | LİSTE DIŞI | LP | Bahar Keşkekçi
3VA2110-6KP36-0AA0 | SENTRON SERİSİ HABERLEŞME ÖZELLİKLİ KOMPAKT GÜÇ ŞALTERİ; 3VA21; 85kA; ETU850; 40-100A, 60-1000A; 3 KUTUPLU | 47602 | 1 | https://mall.industry.siemens.com/mall/tr/tr/Catalog/Product/3VA2110-6KP36-0AA0 |  | LP | Bahar Keşkekçi
3VA2110-6KP42-0AA0 | SENTRON SERİSİ HABERLEŞME ÖZELLİKLİ KOMPAKT GÜÇ ŞALTERİ; 3VA21; 85kA; ETU850; 40-100A, 60-1000A; 4 KUTUPLU | 53379 | 1 | https://mall.industry.siemens.com/mall/tr/tr/Catalog/Product/3VA2110-6KP42-0AA0 | LİSTE DIŞI | LP | Bahar Keşkekçi
3VA2110-6KP46-0AA0 | SENTRON SERİSİ HABERLEŞME ÖZELLİKLİ KOMPAKT GÜÇ ŞALTERİ; 3VA21; 85kA; ETU850; 40-100A, 60-1000A; 4 KUTUPLU | 53379 | 1 | https://mall.industry.siemens.com/mall/tr/tr/Catalog/Product/3VA2110-6KP46-0AA0 |  | LP | Bahar Keşkekçi
3VA2116-5HL32-0AA0 | SENTRON SERİSİ KOMPAKT TİP GÜÇ ŞALTERİ;3VA21,55kA,160 A,ETU320, LI korumalı,3 KUTUPLU | 29073 | 1 | https://mall.industry.siemens.com/mall/tr/tr/Catalog/Product/3VA2116-5HL32-0AA0 |  | LP | Bahar Keşkekçi
3VA2116-5HL42-0AA0 | SENTRON SERİSİ KOMPAKT TİP GÜÇ ŞALTERİ;3VA21,55kA,160 A,ETU320, LI korumalı,4 KUTUPLU | 29433 | 1 | https://mall.industry.siemens.com/mall/tr/tr/Catalog/Product/3VA2116-5HL42-0AA0 |  | LP | Bahar Keşkekçi
3VA2116-5KP32-0AA0 | SENTRON SERİSİ HABERLEŞME ÖZELLİKLİ KOMPAKT GÜÇ ŞALTERİ; 3VA21; 55kA; ETU850; 63-160A, 96-1600A; 3 KUTUPLU | 54815 | 1 | https://mall.industry.siemens.com/mall/tr/tr/Catalog/Product/3VA2116-5KP32-0AA0 | LİSTE DIŞI | LP | Bahar Keşkekçi
3VA2116-5KP36-0AA0 | SENTRON SERİSİ HABERLEŞME ÖZELLİKLİ KOMPAKT GÜÇ ŞALTERİ; 3VA21; 55kA; ETU850; 63-160A, 96-1600A; 3 KUTUPLU | 54815 | 1 | https://mall.industry.siemens.com/mall/tr/tr/Catalog/Product/3VA2116-5KP36-0AA0 |  | LP | Bahar Keşkekçi
3VA2116-5KP42-0AA0 | SENTRON SERİSİ HABERLEŞME ÖZELLİKLİ KOMPAKT GÜÇ ŞALTERİ; 3VA21; 55kA; ETU850; 63-160A, 96-1600A; 4 KUTUPLU | 63445 | 1 | https://mall.industry.siemens.com/mall/tr/tr/Catalog/Product/3VA2116-5KP42-0AA0 | LİSTE DIŞI | LP | Bahar Keşkekçi
3VA2116-5KP46-0AA0 | SENTRON SERİSİ HABERLEŞME ÖZELLİKLİ KOMPAKT GÜÇ ŞALTERİ; 3VA21; 55kA; ETU850; 63-160A, 96-1600A; 4 KUTUPLU | 63445 | 1 | https://mall.industry.siemens.com/mall/tr/tr/Catalog/Product/3VA2116-5KP46-0AA0 |  | LP | Bahar Keşkekçi
3VA2116-6HL32-0AA0 | SENTRON SERİSİ KOMPAKT TİP GÜÇ ŞALTERİ;3VA21,85kA,160 A,ETU320, LI korumalı,3 KUTUPLU | 34290 | 1 | https://mall.industry.siemens.com/mall/tr/tr/Catalog/Product/3VA2116-6HL32-0AA0 |  | LP | Bahar Keşkekçi
3VA2116-6HL42-0AA0 | SENTRON SERİSİ KOMPAKT TİP GÜÇ ŞALTERİ;3VA21,85kA,160 A,ETU320, LI korumalı,4 KUTUPLU | 32935 | 1 | https://mall.industry.siemens.com/mall/tr/tr/Catalog/Product/3VA2116-6HL42-0AA0 |  | LP | Bahar Keşkekçi
3VA2116-6KP32-0AA0 | SENTRON SERİSİ HABERLEŞME ÖZELLİKLİ KOMPAKT GÜÇ ŞALTERİ; 3VA21; 85kA; ETU850; 63-160A, 96-1600A; 3 KUTUPLU | 58038 | 1 | https://mall.industry.siemens.com/mall/tr/tr/Catalog/Product/3VA2116-6KP32-0AA0 | LİSTE DIŞI | LP | Bahar Keşkekçi
3VA2116-6KP36-0AA0 | SENTRON SERİSİ HABERLEŞME ÖZELLİKLİ KOMPAKT GÜÇ ŞALTERİ; 3VA21; 85kA; ETU850; 63-160A, 96-1600A; 3 KUTUPLU | 58038 | 1 | https://mall.industry.siemens.com/mall/tr/tr/Catalog/Product/3VA2116-6KP36-0AA0 |  | LP | Bahar Keşkekçi
3VA2116-6KP42-0AA0 | SENTRON SERİSİ HABERLEŞME ÖZELLİKLİ KOMPAKT GÜÇ ŞALTERİ; 3VA21; 85kA; ETU850; 63-160A, 96-1600A; 4 KUTUPLU | 68493 | 1 | https://mall.industry.siemens.com/mall/tr/tr/Catalog/Product/3VA2116-6KP42-0AA0 | LİSTE DIŞI | LP | Bahar Keşkekçi
3VA2116-6KP46-0AA0 | SENTRON SERİSİ HABERLEŞME ÖZELLİKLİ KOMPAKT GÜÇ ŞALTERİ; 3VA21; 85kA; ETU850; 63-160A, 96-1600A; 4 KUTUPLU | 68493 | 1 | https://mall.industry.siemens.com/mall/tr/tr/Catalog/Product/3VA2116-6KP46-0AA0 |  | LP | Bahar Keşkekçi
3VA2125-5KP32-0AA0 | SENTRON SERİSİ HABERLEŞME ÖZELLİKLİ KOMPAKT GÜÇ ŞALTERİ; 3VA21; 55kA; ETU850; 10-25A, 15-250A; 3 KUTUPLU | 43398 | 1 | https://mall.industry.siemens.com/mall/tr/tr/Catalog/Product/3VA2125-5KP32-0AA0 | LİSTE DIŞI | LP | Bahar Keşkekçi
3VA2125-5KP36-0AA0 | SENTRON SERİSİ HABERLEŞME ÖZELLİKLİ KOMPAKT GÜÇ ŞALTERİ; 3VA21; 55kA; ETU850; 10-25A, 15-250A; 3 KUTUPLU | 43645 | 1 | https://mall.industry.siemens.com/mall/tr/tr/Catalog/Product/3VA2125-5KP36-0AA0 |  | LP | Bahar Keşkekçi
3VA2125-5KP42-0AA0 | SENTRON SERİSİ HABERLEŞME ÖZELLİKLİ KOMPAKT GÜÇ ŞALTERİ; 3VA21; 55kA; ETU850; 10-25A, 15-250A; 4 KUTUPLU | 48692 | 1 | https://mall.industry.siemens.com/mall/tr/tr/Catalog/Product/3VA2125-5KP42-0AA0 | LİSTE DIŞI | LP | Bahar Keşkekçi
3VA2125-5KP46-0AA0 | SENTRON SERİSİ HABERLEŞME ÖZELLİKLİ KOMPAKT GÜÇ ŞALTERİ; 3VA21; 55kA; ETU850; 10-25A, 15-250A; 4 KUTUPLU | 48692 | 1 | https://mall.industry.siemens.com/mall/tr/tr/Catalog/Product/3VA2125-5KP46-0AA0 |  | LP | Bahar Keşkekçi
3VA2125-5MN32-0AA0 | SENTRON SERİSİ KOMPAKT TİP ELEKTRONİK AÇTIRICILI MOTOR KORUMA GÜÇ ŞALTERİ; 3VA2; 55kA; 25A; LSI FONKSİYONLU, 3 KUTUPLU | 17557 | 1 | https://mall.industry.siemens.com/mall/tr/tr/Catalog/Product/3VA2125-5MN32-0AA0 |  | LP | Bahar Keşkekçi
3VA2125-5MN36-0AA0 | SENTRON SERİSİ MOTOR KORUMA ŞALTERİ;3VA21, 55kA, 25A, ETU350M, ATAM, AYARLI TERMİK AYARLI MANYETİK, 3 KUTUPLU | 17557 | 1 | https://mall.industry.siemens.com/mall/tr/tr/Catalog/Product/3VA2125-5MN36-0AA0 | LİSTE DIŞI | LP | Bahar Keşkekçi
3VA2125-6KP32-0AA0 | SENTRON SERİSİ HABERLEŞME ÖZELLİKLİ KOMPAKT GÜÇ ŞALTERİ; 3VA21; 85kA; ETU850; 10-25A, 15-250A; 3 KUTUPLU | 45432 | 1 | https://mall.industry.siemens.com/mall/tr/tr/Catalog/Product/3VA2125-6KP32-0AA0 | LİSTE DIŞI | LP | Bahar Keşkekçi
3VA2125-6KP36-0AA0 | SENTRON SERİSİ HABERLEŞME ÖZELLİKLİ KOMPAKT GÜÇ ŞALTERİ; 3VA21; 85kA; ETU850; 10-25A, 15-250A; 3 KUTUPLU | 45432 | 1 | https://mall.industry.siemens.com/mall/tr/tr/Catalog/Product/3VA2125-6KP36-0AA0 |  | LP | Bahar Keşkekçi
3VA2125-6KP42-0AA0 | SENTRON SERİSİ HABERLEŞME ÖZELLİKLİ KOMPAKT GÜÇ ŞALTERİ; 3VA21; 85kA; ETU850; 10-25A, 15-250A; 4 KUTUPLU | 51213 | 1 | https://mall.industry.siemens.com/mall/tr/tr/Catalog/Product/3VA2125-6KP42-0AA0 | LİSTE DIŞI | LP | Bahar Keşkekçi
3VA2125-6KP46-0AA0 | SENTRON SERİSİ HABERLEŞME ÖZELLİKLİ KOMPAKT GÜÇ ŞALTERİ; 3VA21; 85kA; ETU850; 10-25A, 15-250A; 4 KUTUPLU | 51213 | 1 | https://mall.industry.siemens.com/mall/tr/tr/Catalog/Product/3VA2125-6KP46-0AA0 |  | LP | Bahar Keşkekçi
3VA2140-5KP32-0AA0 | SENTRON SERİSİ HABERLEŞME ÖZELLİKLİ KOMPAKT GÜÇ ŞALTERİ; 3VA21; 55kA; ETU850; 16-40A, 24-400A; 3 KUTUPLU | 43398 | 1 | https://mall.industry.siemens.com/mall/tr/tr/Catalog/Product/3VA2140-5KP32-0AA0 | LİSTE DIŞI | LP | Bahar Keşkekçi
3VA2140-5KP36-0AA0 | SENTRON SERİSİ HABERLEŞME ÖZELLİKLİ KOMPAKT GÜÇ ŞALTERİ; 3VA21; 55kA; ETU850; 16-40A, 24-400A; 3 KUTUPLU | 43645 | 1 | https://mall.industry.siemens.com/mall/tr/tr/Catalog/Product/3VA2140-5KP36-0AA0 |  | LP | Bahar Keşkekçi
3VA2140-5KP42-0AA0 | SENTRON SERİSİ HABERLEŞME ÖZELLİKLİ KOMPAKT GÜÇ ŞALTERİ; 3VA21; 55kA; ETU850; 16-40A, 24-400A; 4 KUTUPLU | 48692 | 1 | https://mall.industry.siemens.com/mall/tr/tr/Catalog/Product/3VA2140-5KP42-0AA0 | LİSTE DIŞI | LP | Bahar Keşkekçi
3VA2140-5KP46-0AA0 | SENTRON SERİSİ HABERLEŞME ÖZELLİKLİ KOMPAKT GÜÇ ŞALTERİ; 3VA21; 55kA; ETU850; 16-40A, 24-400A; 4 KUTUPLU | 48692 | 1 | https://mall.industry.siemens.com/mall/tr/tr/Catalog/Product/3VA2140-5KP46-0AA0 |  | LP | Bahar Keşkekçi
3VA2140-5MN32-0AA0 | SENTRON SERİSİ KOMPAKT TİP ELEKTRONİK AÇTIRICILI MOTOR KORUMA GÜÇ ŞALTERİ; 3VA2; 55kA; 40A; LSI FONKSİYONLU, 3 KUTUPLU | 17557 | 1 | https://mall.industry.siemens.com/mall/tr/tr/Catalog/Product/3VA2140-5MN32-0AA0 |  | LP | Bahar Keşkekçi
3VA2140-5MN36-0AA0 | SENTRON SERİSİ MOTOR KORUMA ŞALTERİ;3VA21, 55kA, 40A, ETU350M, ATAM, AYARLI TERMİK AYARLI MANYETİK, 3 KUTUPLU | 17557 | 1 | https://mall.industry.siemens.com/mall/tr/tr/Catalog/Product/3VA2140-5MN36-0AA0 | LİSTE DIŞI | LP | Bahar Keşkekçi
3VA2140-6KP32-0AA0 | SENTRON SERİSİ HABERLEŞME ÖZELLİKLİ KOMPAKT GÜÇ ŞALTERİ; 3VA21; 85kA; ETU850; 16-40A, 24-400A; 3 KUTUPLU | 45432 | 1 | https://mall.industry.siemens.com/mall/tr/tr/Catalog/Product/3VA2140-6KP32-0AA0 | LİSTE DIŞI | LP | Bahar Keşkekçi
3VA2140-6KP36-0AA0 | SENTRON SERİSİ HABERLEŞME ÖZELLİKLİ KOMPAKT GÜÇ ŞALTERİ; 3VA21; 85kA; ETU850; 16-40A, 24-400A; 3 KUTUPLU | 45432 | 1 | https://mall.industry.siemens.com/mall/tr/tr/Catalog/Product/3VA2140-6KP36-0AA0 |  | LP | Bahar Keşkekçi
3VA2140-6KP42-0AA0 | SENTRON SERİSİ HABERLEŞME ÖZELLİKLİ KOMPAKT GÜÇ ŞALTERİ; 3VA21; 85kA; ETU850; 16-40A, 24-400A; 4 KUTUPLU | 51213 | 1 | https://mall.industry.siemens.com/mall/tr/tr/Catalog/Product/3VA2140-6KP42-0AA0 | LİSTE DIŞI | LP | Bahar Keşkekçi
3VA2140-6KP46-0AA0 | SENTRON SERİSİ HABERLEŞME ÖZELLİKLİ KOMPAKT GÜÇ ŞALTERİ; 3VA21; 85kA; ETU850; 16-40A, 24-400A; 4 KUTUPLU | 51213 | 1 | https://mall.industry.siemens.com/mall/tr/tr/Catalog/Product/3VA2140-6KP46-0AA0 |  | LP | Bahar Keşkekçi
3VA2163-5HL32-0AA0 | SENTRON SERİSİ KOMPAKT TİP GÜÇ ŞALTERİ;3VA21,55kA,63 A,ETU320, LI korumalı,3 KUTUPLU | 14577 | 1 | https://mall.industry.siemens.com/mall/tr/tr/Catalog/Product/3VA2163-5HL32-0AA0 |  | LP | Bahar Keşkekçi
3VA2163-5HL42-0AA0 | SENTRON SERİSİ KOMPAKT TİP GÜÇ ŞALTERİ;3VA21,55kA,63 A,ETU320, LI korumalı,4 KUTUPLU | 17894 | 1 | https://mall.industry.siemens.com/mall/tr/tr/Catalog/Product/3VA2163-5HL42-0AA0 |  | LP | Bahar Keşkekçi
3VA2163-5KP32-0AA0 | SENTRON SERİSİ HABERLEŞME ÖZELLİKLİ KOMPAKT GÜÇ ŞALTERİ; 3VA21; 55kA; ETU850; 25-63A, 38-630A; 3 KUTUPLU | 43398 | 1 | https://mall.industry.siemens.com/mall/tr/tr/Catalog/Product/3VA2163-5KP32-0AA0 | LİSTE DIŞI | LP | Bahar Keşkekçi
3VA2163-5KP36-0AA0 | SENTRON SERİSİ HABERLEŞME ÖZELLİKLİ KOMPAKT GÜÇ ŞALTERİ; 3VA21; 55kA; ETU850; 25-63A, 38-630A; 3 KUTUPLU | 43645 | 1 | https://mall.industry.siemens.com/mall/tr/tr/Catalog/Product/3VA2163-5KP36-0AA0 |  | LP | Bahar Keşkekçi
3VA2163-5KP42-0AA0 | SENTRON SERİSİ HABERLEŞME ÖZELLİKLİ KOMPAKT GÜÇ ŞALTERİ; 3VA21; 55kA; ETU850; 25-63A, 38-630A; 4 KUTUPLU | 48692 | 1 | https://mall.industry.siemens.com/mall/tr/tr/Catalog/Product/3VA2163-5KP42-0AA0 | LİSTE DIŞI | LP | Bahar Keşkekçi
3VA2163-5KP46-0AA0 | SENTRON SERİSİ HABERLEŞME ÖZELLİKLİ KOMPAKT GÜÇ ŞALTERİ; 3VA21; 55kA; ETU850; 25-63A, 38-630A; 4 KUTUPLU | 48692 | 1 | https://mall.industry.siemens.com/mall/tr/tr/Catalog/Product/3VA2163-5KP46-0AA0 |  | LP | Bahar Keşkekçi
3VA2163-5MN32-0AA0 | SENTRON SERİSİ KOMPAKT TİP ELEKTRONİK AÇTIRICILI MOTOR KORUMA GÜÇ ŞALTERİ; 3VA2; 55kA; 63A; LSI FONKSİYONLU, 3 KUTUPLU | 17557 | 1 | https://mall.industry.siemens.com/mall/tr/tr/Catalog/Product/3VA2163-5MN32-0AA0 |  | LP | Bahar Keşkekçi
3VA2163-5MN36-0AA0 | SENTRON SERİSİ MOTOR KORUMA ŞALTERİ;3VA21, 55kA, 63A, ETU350M, ATAM, AYARLI TERMİK AYARLI MANYETİK, 3 KUTUPLU | 17557 | 1 | https://mall.industry.siemens.com/mall/tr/tr/Catalog/Product/3VA2163-5MN36-0AA0 | LİSTE DIŞI | LP | Bahar Keşkekçi
3VA2163-6HL32-0AA0 | SENTRON SERİSİ KOMPAKT TİP GÜÇ ŞALTERİ;3VA21,85kA,63 A,ETU320, LI korumalı,3 KUTUPLU | 20922 | 1 | https://mall.industry.siemens.com/mall/tr/tr/Catalog/Product/3VA2163-6HL32-0AA0 |  | LP | Bahar Keşkekçi
3VA2163-6HL42-0AA0 | SENTRON SERİSİ KOMPAKT TİP GÜÇ ŞALTERİ;3VA21,85kA,63 A,ETU320, LI korumalı,4 KUTUPLU | 19662 | 1 | https://mall.industry.siemens.com/mall/tr/tr/Catalog/Product/3VA2163-6HL42-0AA0 |  | LP | Bahar Keşkekçi
3VA2163-6KP32-0AA0 | SENTRON SERİSİ HABERLEŞME ÖZELLİKLİ KOMPAKT GÜÇ ŞALTERİ; 3VA21; 85kA; ETU850; 25-63A, 38-630A; 3 KUTUPLU | 45432 | 1 | https://mall.industry.siemens.com/mall/tr/tr/Catalog/Product/3VA2163-6KP32-0AA0 | LİSTE DIŞI | LP | Bahar Keşkekçi
3VA2163-6KP36-0AA0 | SENTRON SERİSİ HABERLEŞME ÖZELLİKLİ KOMPAKT GÜÇ ŞALTERİ; 3VA21; 85kA; ETU850; 25-63A, 38-630A; 3 KUTUPLU | 45432 | 1 | https://mall.industry.siemens.com/mall/tr/tr/Catalog/Product/3VA2163-6KP36-0AA0 |  | LP | Bahar Keşkekçi
3VA2163-6KP42-0AA0 | SENTRON SERİSİ HABERLEŞME ÖZELLİKLİ KOMPAKT GÜÇ ŞALTERİ; 3VA21; 85kA; ETU850; 25-63A, 38-630A; 4 KUTUPLU | 51213 | 1 | https://mall.industry.siemens.com/mall/tr/tr/Catalog/Product/3VA2163-6KP42-0AA0 | LİSTE DIŞI | LP | Bahar Keşkekçi
3VA2163-6KP46-0AA0 | SENTRON SERİSİ HABERLEŞME ÖZELLİKLİ KOMPAKT GÜÇ ŞALTERİ; 3VA21; 85kA; ETU850; 25-63A, 38-630A; 4 KUTUPLU | 51213 | 1 | https://mall.industry.siemens.com/mall/tr/tr/Catalog/Product/3VA2163-6KP46-0AA0 |  | LP | Bahar Keşkekçi
3VA2216-5MN32-0AA0 | SENTRON SERİSİ KOMPAKT TİP ELEKTRONİK AÇTIRICILI MOTOR KORUMA GÜÇ ŞALTERİ; 3VA2; 55kA; 160A; LSI FONKSİYONLU, 3 KUTUPLU | 26127 | 1 | https://mall.industry.siemens.com/mall/tr/tr/Catalog/Product/3VA2216-5MN32-0AA0 |  | LP | Bahar Keşkekçi
3VA2220-5MN32-0AA0 | SENTRON SERİSİ KOMPAKT TİP ELEKTRONİK AÇTIRICILI MOTOR KORUMA GÜÇ ŞALTERİ; 3VA2; 55kA; 200A; LSI FONKSİYONLU, 3 KUTUPLU | 30427 | 1 | https://mall.industry.siemens.com/mall/tr/tr/Catalog/Product/3VA2220-5MN32-0AA0 |  | LP | Bahar Keşkekçi
3VA2225-5HL32-0AA0 | SENTRON SERİSİ KOMPAKT TİP GÜÇ ŞALTERİ;3VA22,55kA,250 A,ETU320, LI korumalı,3 KUTUPLU | 38168 | 1 | https://mall.industry.siemens.com/mall/tr/tr/Catalog/Product/3VA2225-5HL32-0AA0 |  | LP | Bahar Keşkekçi
3VA2225-5HL42-0AA0 | SENTRON SERİSİ KOMPAKT TİP GÜÇ ŞALTERİ;3VA22,55kA,250 A,ETU320, LI korumalı,4 KUTUPLU | 38859 | 1 | https://mall.industry.siemens.com/mall/tr/tr/Catalog/Product/3VA2225-5HL42-0AA0 |  | LP | Bahar Keşkekçi
3VA2225-5KP32-0AA0 | SENTRON SERİSİ HABERLEŞME ÖZELLİKLİ KOMPAKT GÜÇ ŞALTERİ; 3VA22; 55kA; ETU850; 100-250A, 150-2500A; 3 KUTUPLU | 63817 | 1 | https://mall.industry.siemens.com/mall/tr/tr/Catalog/Product/3VA2225-5KP32-0AA0 |  | LP | Bahar Keşkekçi
3VA2225-5KP42-0AA0 | SENTRON SERİSİ HABERLEŞME ÖZELLİKLİ KOMPAKT GÜÇ ŞALTERİ; 3VA22; 55kA; ETU850; 100-250A, 150-2500A; 4 KUTUPLU | 75720 | 1 | https://mall.industry.siemens.com/mall/tr/tr/Catalog/Product/3VA2225-5KP42-0AA0 |  | LP | Bahar Keşkekçi
3VA2225-6HL32-0AA0 | SENTRON SERİSİ KOMPAKT TİP GÜÇ ŞALTERİ;3VA22,85kA,250 A,ETU320, LI korumalı,3 KUTUPLU | 44948 | 1 | https://mall.industry.siemens.com/mall/tr/tr/Catalog/Product/3VA2225-6HL32-0AA0 |  | LP | Bahar Keşkekçi
3VA2225-6HL42-0AA0 | SENTRON SERİSİ KOMPAKT TİP GÜÇ ŞALTERİ;3VA22,85kA,250 A,ETU320, LI korumalı,4 KUTUPLU | 43715 | 1 | https://mall.industry.siemens.com/mall/tr/tr/Catalog/Product/3VA2225-6HL42-0AA0 |  | LP | Bahar Keşkekçi
3VA2225-6KP32-0AA0 | SENTRON SERİSİ HABERLEŞME ÖZELLİKLİ KOMPAKT GÜÇ ŞALTERİ; 3VA22; 85kA; ETU850; 100-250A, 150-2500A; 3 KUTUPLU | 68867 | 1 | https://mall.industry.siemens.com/mall/tr/tr/Catalog/Product/3VA2225-6KP32-0AA0 |  | LP | Bahar Keşkekçi
3VA2225-6KP42-0AA0 | SENTRON SERİSİ HABERLEŞME ÖZELLİKLİ KOMPAKT GÜÇ ŞALTERİ; 3VA22; 85kA; ETU850; 100-250A, 150-2500A; 4 KUTUPLU | 82538 | 1 | https://mall.industry.siemens.com/mall/tr/tr/Catalog/Product/3VA2225-6KP42-0AA0 |  | LP | Bahar Keşkekçi
3VA2325-5MN32-0AA0 | SENTRON SERİSİ KOMPAKT TİP ELEKTRONİK AÇTIRICILI MOTOR KORUMA GÜÇ ŞALTERİ; 3VA2; 55kA; 250A; LSI FONKSİYONLU, 3 KUTUPLU | 50470 | 1 | https://mall.industry.siemens.com/mall/tr/tr/Catalog/Product/3VA2325-5MN32-0AA0 |  | LP | Bahar Keşkekçi
3VA2340-4HL32-0AA0 | SENTRON SERİSİ KOMPAKT TİP ELEKTRONİK AÇTIRICILI GÜÇ ŞALTERİ; 3VA23; 36kA; TERMIK AYARLI; AYARLI MANYETİK; 160-400A; 600-4000A; 3 KUTUPLU | 45517 | 1 | https://mall.industry.siemens.com/mall/tr/tr/Catalog/Product/3VA2340-4HL32-0AA0 |  | LP | Bahar Keşkekçi
3VA2340-4HL42-0AA0 | SENTRON SERİSİ KOMPAKT TİP ELEKTRONİK AÇTIRICILI GÜÇ ŞALTERİ; 3VA23; 36kA; TERMIK AYARLI; AYARLI MANYETİK; 160-400A; 600-4000A; 4 KUTUPLU | 60107 | 1 | https://mall.industry.siemens.com/mall/tr/tr/Catalog/Product/3VA2340-4HL42-0AA0 |  | LP | Bahar Keşkekçi
3VA2340-5HL32-0AA0 | SENTRON SERİSİ KOMPAKT TİP ELEKTRONİK AÇTIRICILI GÜÇ ŞALTERİ; 3VA23; 55kA; TERMIK AYARLI; AYARLI MANYETİK; 160-400A; 600-4000A; 3 KUTUPLU | 50063 | 1 | https://mall.industry.siemens.com/mall/tr/tr/Catalog/Product/3VA2340-5HL32-0AA0 |  | LP | Bahar Keşkekçi
3VA2340-5HL42-0AA0 | SENTRON SERİSİ KOMPAKT TİP ELEKTRONİK AÇTIRICILI GÜÇ ŞALTERİ; 3VA23; 55kA; TERMIK AYARLI; AYARLI MANYETİK; 160-400A; 600-4000A; 4 KUTUPLU | 66130 | 1 | https://mall.industry.siemens.com/mall/tr/tr/Catalog/Product/3VA2340-5HL42-0AA0 |  | LP | Bahar Keşkekçi
3VA2340-5KP32-0AA0 | SENTRON SERİSİ HABERLEŞME ÖZELLİKLİ KOMPAKT GÜÇ ŞALTERİ; 3VA23; 55kA; ETU850; 160-400A, 240-4000A; 3 KUTUPLU | 77132 | 1 | https://mall.industry.siemens.com/mall/tr/tr/Catalog/Product/3VA2340-5KP32-0AA0 |  | LP | Bahar Keşkekçi
3VA2340-5KP42-0AA0 | SENTRON SERİSİ HABERLEŞME ÖZELLİKLİ KOMPAKT GÜÇ ŞALTERİ; 3VA23; 55kA; ETU850; 160-400A, 240-4000A; 4 KUTUPLU | 93003 | 1 | https://mall.industry.siemens.com/mall/tr/tr/Catalog/Product/3VA2340-5KP42-0AA0 |  | LP | Bahar Keşkekçi
3VA2340-6HL32-0AA0 | SENTRON SERİSİ KOMPAKT TİP ELEKTRONİK AÇTIRICILI GÜÇ ŞALTERİ; 3VA23; 85kA; TERMIK AYARLI; AYARLI MANYETİK; 160-400A; 600-4000A; 3 KUTUPLU | 59635 | 1 | https://mall.industry.siemens.com/mall/tr/tr/Catalog/Product/3VA2340-6HL32-0AA0 |  | LP | Bahar Keşkekçi
3VA2340-6HL42-0AA0 | SENTRON SERİSİ KOMPAKT TİP ELEKTRONİK AÇTIRICILI GÜÇ ŞALTERİ; 3VA23; 85kA; TERMIK AYARLI; AYARLI MANYETİK; 160-400A; 600-4000A; 4 KUTUPLU | 76027 | 1 | https://mall.industry.siemens.com/mall/tr/tr/Catalog/Product/3VA2340-6HL42-0AA0 |  | LP | Bahar Keşkekçi
3VA2340-6KP32-0AA0 | SENTRON SERİSİ HABERLEŞME ÖZELLİKLİ KOMPAKT GÜÇ ŞALTERİ; 3VA23; 85kA; ETU850; 160-400A, 240-4000A; 3 KUTUPLU | 83997 | 1 | https://mall.industry.siemens.com/mall/tr/tr/Catalog/Product/3VA2340-6KP32-0AA0 |  | LP | Bahar Keşkekçi
3VA2340-6KP42-0AA0 | SENTRON SERİSİ HABERLEŞME ÖZELLİKLİ KOMPAKT GÜÇ ŞALTERİ; 3VA23; 85kA; ETU850; 160-400A, 240-4000A; 4 KUTUPLU | 102009 | 1 | https://mall.industry.siemens.com/mall/tr/tr/Catalog/Product/3VA2340-6KP42-0AA0 |  | LP | Bahar Keşkekçi
3VA2440-5MN32-0AA0 | SENTRON SERİSİ KOMPAKT TİP ELEKTRONİK AÇTIRICILI MOTOR KORUMA GÜÇ ŞALTERİ; 3VA2; 55kA; 400A; LSI FONKSİYONLU, 3 KUTUPLU | 56620 | 1 | https://mall.industry.siemens.com/mall/tr/tr/Catalog/Product/3VA2440-5MN32-0AA0 |  | LP | Bahar Keşkekçi
3VA2450-5KP32-0AA0 | SENTRON SERİSİ HABERLEŞME ÖZELLİKLİ KOMPAKT GÜÇ ŞALTERİ; 3VA24; 55kA; ETU850; 200-500A, 300-5000A; 3 KUTUPLU | 94802 | 1 | https://mall.industry.siemens.com/mall/tr/tr/Catalog/Product/3VA2450-5KP32-0AA0 |  | LP | Bahar Keşkekçi
3VA2450-5KP42-0AA0 | SENTRON SERİSİ HABERLEŞME ÖZELLİKLİ KOMPAKT GÜÇ ŞALTERİ; 3VA24; 55kA; ETU850; 200-500A, 300-5000A; 4 KUTUPLU | 117148 | 1 | https://mall.industry.siemens.com/mall/tr/tr/Catalog/Product/3VA2450-5KP42-0AA0 |  | LP | Bahar Keşkekçi
3VA2450-5MN32-0AA0 | SENTRON SERİSİ KOMPAKT TİP ELEKTRONİK AÇTIRICILI MOTOR KORUMA GÜÇ ŞALTERİ; 3VA2; 55kA; 500A; LSI FONKSİYONLU, 3 KUTUPLU | 64570 | 1 | https://mall.industry.siemens.com/mall/tr/tr/Catalog/Product/3VA2450-5MN32-0AA0 |  | LP | Bahar Keşkekçi
3VA2450-6KP32-0AA0 | SENTRON SERİSİ HABERLEŞME ÖZELLİKLİ KOMPAKT GÜÇ ŞALTERİ; 3VA24; 85kA; ETU850; 200-500A, 300-5000A; 3 KUTUPLU | 104514 | 1 | https://mall.industry.siemens.com/mall/tr/tr/Catalog/Product/3VA2450-6KP32-0AA0 |  | LP | Bahar Keşkekçi
3VA2450-6KP42-0AA0 | SENTRON SERİSİ HABERLEŞME ÖZELLİKLİ KOMPAKT GÜÇ ŞALTERİ; 3VA24; 85kA; ETU850; 200-500A, 300-5000A; 4 KUTUPLU | 130098 | 1 | https://mall.industry.siemens.com/mall/tr/tr/Catalog/Product/3VA2450-6KP42-0AA0 |  | LP | Bahar Keşkekçi
3VA2463-4HL32-0AA0 | SENTRON SERİSİ KOMPAKT TİP ELEKTRONİK AÇTIRICILI GÜÇ ŞALTERİ; 3VA24; 36kA; TERMIK AYARLI; AYARLI MANYETİK; 250-630A; 945-5670A; 3 KUTUPLU | 60993 | 1 | https://mall.industry.siemens.com/mall/tr/tr/Catalog/Product/3VA2463-4HL32-0AA0 |  | LP | Bahar Keşkekçi
3VA2463-4HL42-0AA0 | SENTRON SERİSİ KOMPAKT TİP ELEKTRONİK AÇTIRICILI GÜÇ ŞALTERİ; 3VA24; 36kA; TERMIK AYARLI; AYARLI MANYETİK; 250-630A; 945-5670A; 4 KUTUPLU | 67522 | 1 | https://mall.industry.siemens.com/mall/tr/tr/Catalog/Product/3VA2463-4HL42-0AA0 |  | LP | Bahar Keşkekçi
3VA2463-5HL32-0AA0 | SENTRON SERİSİ KOMPAKT TİP ELEKTRONİK AÇTIRICILI GÜÇ ŞALTERİ; 3VA24; 55kA; TERMIK AYARLI; AYARLI MANYETİK; 250-630A; 945-5670A; 3 KUTUPLU | 67115 | 1 | https://mall.industry.siemens.com/mall/tr/tr/Catalog/Product/3VA2463-5HL32-0AA0 |  | LP | Bahar Keşkekçi
3VA2463-5HL42-0AA0 | SENTRON SERİSİ KOMPAKT TİP ELEKTRONİK AÇTIRICILI GÜÇ ŞALTERİ; 3VA24; 55kA; TERMIK AYARLI; AYARLI MANYETİK; 250-630A; 945-5670A; 4 KUTUPLU | 73650 | 1 | https://mall.industry.siemens.com/mall/tr/tr/Catalog/Product/3VA2463-5HL42-0AA0 |  | LP | Bahar Keşkekçi
3VA2463-5KP32-0AA0 | SENTRON SERİSİ HABERLEŞME ÖZELLİKLİ KOMPAKT GÜÇ ŞALTERİ; 3VA24; 55kA; ETU850; 250-630A, 378-5670A ; 3 KUTUPLU | 94802 | 1 | https://mall.industry.siemens.com/mall/tr/tr/Catalog/Product/3VA2463-5KP32-0AA0 |  | LP | Bahar Keşkekçi
3VA2463-5KP42-0AA0 | SENTRON SERİSİ HABERLEŞME ÖZELLİKLİ KOMPAKT GÜÇ ŞALTERİ; 3VA24; 55kA; ETU850; 250-630A, 378-5670A ; 4 KUTUPLU | 117148 | 1 | https://mall.industry.siemens.com/mall/tr/tr/Catalog/Product/3VA2463-5KP42-0AA0 |  | LP | Bahar Keşkekçi
3VA2463-6HL32-0AA0 | SENTRON SERİSİ KOMPAKT TİP ELEKTRONİK AÇTIRICILI GÜÇ ŞALTERİ; 3VA24; 85kA; TERMIK AYARLI; AYARLI MANYETİK; 250-630A; 945-5670A; 3 KUTUPLU | 77604 | 1 | https://mall.industry.siemens.com/mall/tr/tr/Catalog/Product/3VA2463-6HL32-0AA0 |  | LP | Bahar Keşkekçi
3VA2463-6HL42-0AA0 | SENTRON SERİSİ KOMPAKT TİP ELEKTRONİK AÇTIRICILI GÜÇ ŞALTERİ; 3VA24; 85kA; TERMIK AYARLI; AYARLI MANYETİK; 250-630A; 945-5670A; 4 KUTUPLU | 84735 | 1 | https://mall.industry.siemens.com/mall/tr/tr/Catalog/Product/3VA2463-6HL42-0AA0 |  | LP | Bahar Keşkekçi
3VA2463-6KP32-0AA0 | SENTRON SERİSİ HABERLEŞME ÖZELLİKLİ KOMPAKT GÜÇ ŞALTERİ; 3VA24; 85kA; ETU850; 250-630A, 378-5670A ; 3 KUTUPLU | 104514 | 1 | https://mall.industry.siemens.com/mall/tr/tr/Catalog/Product/3VA2463-6KP32-0AA0 |  | LP | Bahar Keşkekçi
3VA2463-6KP42-0AA0 | SENTRON SERİSİ HABERLEŞME ÖZELLİKLİ KOMPAKT GÜÇ ŞALTERİ; 3VA24; 85kA; ETU850; 250-630A, 378-5670A ; 4 KUTUPLU | 130098 | 1 | https://mall.industry.siemens.com/mall/tr/tr/Catalog/Product/3VA2463-6KP42-0AA0 |  | LP | Bahar Keşkekçi
3VA2510-5HL32-0AA0 | SENTRON SERİSİ KOMPAKT TİP ELEKTRONİK AÇTIRICILI GÜÇ ŞALTERİ; 3VA25; 55kA; TERMIK AYARLI; AYARLI MANYETİK; 400-1000A; 1500-10000A; 3 KUTUPLU | 119539 | 1 | https://mall.industry.siemens.com/mall/tr/tr/Catalog/Product/3VA2510-5HL32-0AA0 |  | LP | Bahar Keşkekçi
3VA2510-5HL42-0AA0 | SENTRON SERİSİ KOMPAKT TİP ELEKTRONİK AÇTIRICILI GÜÇ ŞALTERİ; 3VA25; 55kA; TERMIK AYARLI; AYARLI MANYETİK; 400-1000A; 1500-10000A; 4 KUTUPLU | 155413 | 1 | https://mall.industry.siemens.com/mall/tr/tr/Catalog/Product/3VA2510-5HL42-0AA0 |  | LP | Bahar Keşkekçi
3VA2510-6HL32-0AA0 | SENTRON SERİSİ KOMPAKT TİP ELEKTRONİK AÇTIRICILI GÜÇ ŞALTERİ; 3VA25; 85kA; TERMIK AYARLI; AYARLI MANYETİK; 400-1000A; 1500-10000A; 3 KUTUPLU | 123867 | 1 | https://mall.industry.siemens.com/mall/tr/tr/Catalog/Product/3VA2510-6HL32-0AA0 |  | LP | Bahar Keşkekçi
3VA2510-6HL42-0AA0 | SENTRON SERİSİ KOMPAKT TİP ELEKTRONİK AÇTIRICILI GÜÇ ŞALTERİ; 3VA25; 85kA; TERMIK AYARLI; AYARLI MANYETİK; 400-1000A; 1500-10000A; 4 KUTUPLU | 166337 | 1 | https://mall.industry.siemens.com/mall/tr/tr/Catalog/Product/3VA2510-6HL42-0AA0 |  | LP | Bahar Keşkekçi
3VA2563-5MN32-0AA0 | SENTRON SERİSİ KOMPAKT TİP GÜÇ ŞALTERİ;3VA25,55kA,630 A,ETU350M, LSI, 3 KUTUPLU | 71079 | 1 | https://mall.industry.siemens.com/mall/tr/tr/Catalog/Product/3VA2563-5MN32-0AA0 |  | LP | Bahar Keşkekçi
3VA2580-5HL32-0AA0 | SENTRON SERİSİ KOMPAKT TİP ELEKTRONİK AÇTIRICILI GÜÇ ŞALTERİ; 3VA25; 55kA; TERMIK AYARLI; AYARLI MANYETİK; 320-800A; 1200-8000A; 3 KUTUPLU | 89468 | 1 | https://mall.industry.siemens.com/mall/tr/tr/Catalog/Product/3VA2580-5HL32-0AA0 |  | LP | Bahar Keşkekçi
3VA2580-5HL42-0AA0 | SENTRON SERİSİ KOMPAKT TİP ELEKTRONİK AÇTIRICILI GÜÇ ŞALTERİ; 3VA25; 55kA; TERMIK AYARLI; AYARLI MANYETİK; 320-800A; 1200-8000A; 4 KUTUPLU | 115914 | 1 | https://mall.industry.siemens.com/mall/tr/tr/Catalog/Product/3VA2580-5HL42-0AA0 |  | LP | Bahar Keşkekçi
3VA2580-5MN32-0AA0 | SENTRON SERİSİ MOTOR KORUMA ŞALTERİ;3VA25, 55kA, 800A, ETU350M, ATAM, AYARLI TERMİK AYARLI MANYETİK, 3 KUTUPLU | 88987 | 1 | https://mall.industry.siemens.com/mall/tr/tr/Catalog/Product/3VA2580-5MN32-0AA0 |  | LP | Bahar Keşkekçi
3VA2580-6HL32-0AA0 | SENTRON SERİSİ KOMPAKT TİP ELEKTRONİK AÇTIRICILI GÜÇ ŞALTERİ; 3VA25; 85kA; TERMIK AYARLI; AYARLI MANYETİK; 320-800A; 1200-8000A; 3 KUTUPLU | 111482 | 1 | https://mall.industry.siemens.com/mall/tr/tr/Catalog/Product/3VA2580-6HL32-0AA0 |  | LP | Bahar Keşkekçi
3VA2580-6HL42-0AA0 | SENTRON SERİSİ KOMPAKT TİP ELEKTRONİK AÇTIRICILI GÜÇ ŞALTERİ; 3VA25; 85kA; TERMIK AYARLI; AYARLI MANYETİK; 320-800A; 1200-8000A; 4 KUTUPLU | 124039 | 1 | https://mall.industry.siemens.com/mall/tr/tr/Catalog/Product/3VA2580-6HL42-0AA0 |  | LP | Bahar Keşkekçi
3VA2612-5HL32-0AA0 | HAT KORUMASINA YÖNELIK KOMPAKT GÜÇ SALTERLER | 120528 | 1 | https://mall.industry.siemens.com/mall/TR/TR/Catalog/Product/3VA2612-5HL32-0AA0 |  | LP | Bahar Keşkekçi
3VA2612-5HL42-0AA0 | HAT KORUMASINA YÖNELIK KOMPAKT GÜÇ SALTERLER | 160593 | 1 | https://mall.industry.siemens.com/mall/TR/TR/Catalog/Product/3VA2612-5HL42-0AA0 |  | LP | Bahar Keşkekçi
3VA2612-6HL32-0AA0 | HAT KORUMASINA YÖNELIK KOMPAKT GÜÇ SALTERLER | 128183 | 1 | https://mall.industry.siemens.com/mall/TR/TR/Catalog/Product/3VA2612-6HL32-0AA0 |  | LP | Bahar Keşkekçi
3VA2612-6HL42-0AA0 | HAT KORUMASINA YÖNELIK KOMPAKT GÜÇ SALTERLER | 182069 | 1 | https://mall.industry.siemens.com/mall/TR/TR/Catalog/Product/3VA2612-6HL42-0AA0 |  | LP | Bahar Keşkekçi
3VA2710-1AB03-0AA0 | SENTRON SERİSİ KOMPAKT TİP ELEKTRONİK KORUMA ÜNİTELİ GÜÇ ŞALTERİ; 3VA27; 1000A; 55kA, TERMIK AYARLI; AYARLI MANYETİK; ÖNDEN BAĞLANTI, 3 KUTUPLU, MOTOR TAKILABİLEN VERSİYON | 128010 | 1 | https://mall.industry.siemens.com/mall/tr/tr/Catalog/Product/3VA2710-1AB03-0AA0 | LİSTE DIŞI | LP | Bahar Keşkekçi
3VA2710-1AB13-0AA0 | SENTRON SERİSİ KOMPAKT TİP ELEKTRONİK KORUMA ÜNİTELİ GÜÇ ŞALTERİ; 3VA27; 1000A; 55kA, TERMIK AYARLI; AYARLI MANYETİK; ÖNDEN BAĞLANTI, 4 KUTUPLU, MOTOR TAKILABİLEN VERSİYON | 170588 | 1 | https://mall.industry.siemens.com/mall/tr/tr/Catalog/Product/3VA2710-1AB13-0AA0 | LİSTE DIŞI | LP | Bahar Keşkekçi
3VA2710-1AC03-0AA0 | SENTRON SERİSİ KOMPAKT TİP ELEKTRONİK KORUMA ÜNİTELİ GÜÇ ŞALTERİ; 3VA27; 1000A; 55kA, TERMIK AYARLI; AYARLI MANYETİK; ÖNDEN BAĞLANTI, 3 KUTUPLU, MOTOR TAKILABİLEN VERSİYON | 121209 | 1 | https://mall.industry.siemens.com/mall/tr/tr/Catalog/Product/3VA2710-1AC03-0AA0 |  | LP | Bahar Keşkekçi
3VA2710-1AC13-0AA0 | SENTRON SERİSİ KOMPAKT TİP ELEKTRONİK KORUMA ÜNİTELİ GÜÇ ŞALTERİ; 3VA27; 1000A; 55kA, TERMIK AYARLI; AYARLI MANYETİK; ÖNDEN BAĞLANTI, 4 KUTUPLU, MOTOR TAKILABİLEN VERSİYON | 168310 | 1 | https://mall.industry.siemens.com/mall/tr/tr/Catalog/Product/3VA2710-1AC13-0AA0 |  | LP | Bahar Keşkekçi
3VA2710-2AC03-0AA0 | SENTRON SERİSİ KOMPAKT TİP ELEKTRONİK KORUMA ÜNİTELİ GÜÇ ŞALTERİ; 3VA27; 1000A; 85kA, TERMIK AYARLI; AYARLI MANYETİK; ÖNDEN BAĞLANTI, 3 KUTUPLU, MOTOR TAKILABİLEN VERSİYON | 127877 | 1 | https://mall.industry.siemens.com/mall/tr/tr/Catalog/Product/3VA2710-2AC03-0AA0 |  | LP | Bahar Keşkekçi
3VA2710-2AC13-0AA0 | SENTRON SERİSİ KOMPAKT TİP ELEKTRONİK KORUMA ÜNİTELİ GÜÇ ŞALTERİ; 3VA27; 1000A; 85kA, TERMIK AYARLI; AYARLI MANYETİK; ÖNDEN BAĞLANTI, 4 KUTUPLU, MOTOR TAKILABİLEN VERSİYON | 177424 | 1 | https://mall.industry.siemens.com/mall/tr/tr/Catalog/Product/3VA2710-2AC13-0AA0 |  | LP | Bahar Keşkekçi
3VA2710-5AB03-0AA0 | SENTRON SERİSİ KOMPAKT TİP ELEKTRONİK KORUMA ÜNİTELİ GÜÇ ŞALTERİ; 3VA27; 1000A; 55kA, TERMIK AYARLI; AYARLI MANYETİK; ÖNDEN BAĞLANTI, 3 KUTUPLU | 123607 | 1 | https://mall.industry.siemens.com/mall/tr/tr/Catalog/Product/3VA2710-5AB03-0AA0 | LİSTE DIŞI | LP | Bahar Keşkekçi
3VA2710-5AB13-0AA0 | SENTRON SERİSİ KOMPAKT TİP ELEKTRONİK KORUMA ÜNİTELİ GÜÇ ŞALTERİ; 3VA27; 1000A; 55kA, TERMIK AYARLI; AYARLI MANYETİK; ÖNDEN BAĞLANTI, 4 KUTUPLU | 166175 | 1 | https://mall.industry.siemens.com/mall/tr/tr/Catalog/Product/3VA2710-5AB13-0AA0 | LİSTE DIŞI | LP | Bahar Keşkekçi
3VA2712-1AB03-0AA0 | SENTRON SERİSİ KOMPAKT TİP ELEKTRONİK KORUMA ÜNİTELİ GÜÇ ŞALTERİ; 3VA27; 1250A; 55kA, TERMIK AYARLI; AYARLI MANYETİK; ÖNDEN BAĞLANTI, 3 KUTUPLU, MOTOR TAKILABİLEN VERSİYON | 139419 | 1 | https://mall.industry.siemens.com/mall/tr/tr/Catalog/Product/3VA2712-1AB03-0AA0 | LİSTE DIŞI | LP | Bahar Keşkekçi
3VA2712-1AB13-0AA0 | SENTRON SERİSİ KOMPAKT TİP ELEKTRONİK KORUMA ÜNİTELİ GÜÇ ŞALTERİ; 3VA27; 1250A; 55kA, TERMIK AYARLI; AYARLI MANYETİK; ÖNDEN BAĞLANTI, 4 KUTUPLU, MOTOR TAKILABİLEN VERSİYON | 186072 | 1 | https://mall.industry.siemens.com/mall/tr/tr/Catalog/Product/3VA2712-1AB13-0AA0 | LİSTE DIŞI | LP | Bahar Keşkekçi
3VA2712-1AC03-0AA0 | SENTRON SERİSİ KOMPAKT TİP ELEKTRONİK KORUMA ÜNİTELİ GÜÇ ŞALTERİ; 3VA27; 1250A; 55kA, TERMIK AYARLI; AYARLI MANYETİK; ÖNDEN BAĞLANTI, 3 KUTUPLU, MOTOR TAKILABİLEN VERSİYON | 139557 | 1 | https://mall.industry.siemens.com/mall/tr/tr/Catalog/Product/3VA2712-1AC03-0AA0 |  | LP | Bahar Keşkekçi
3VA2712-1AC13-0AA0 | SENTRON SERİSİ KOMPAKT TİP ELEKTRONİK KORUMA ÜNİTELİ GÜÇ ŞALTERİ; 3VA27; 1250A; 55kA, TERMIK AYARLI; AYARLI MANYETİK; ÖNDEN BAĞLANTI, 4 KUTUPLU, MOTOR TAKILABİLEN VERSİYON | 194362 | 1 | https://mall.industry.siemens.com/mall/tr/tr/Catalog/Product/3VA2712-1AC13-0AA0 |  | LP | Bahar Keşkekçi
3VA2712-2AC03-0AA0 | SENTRON SERİSİ KOMPAKT TİP ELEKTRONİK KORUMA ÜNİTELİ GÜÇ ŞALTERİ; 3VA27; 1250A; 85kA, TERMIK AYARLI; AYARLI MANYETİK; ÖNDEN BAĞLANTI, 3 KUTUPLU, MOTOR TAKILABİLEN VERSİYON | 144443 | 1 | https://mall.industry.siemens.com/mall/tr/tr/Catalog/Product/3VA2712-2AC03-0AA0 |  | LP | Bahar Keşkekçi
3VA2712-2AC13-0AA0 | SENTRON SERİSİ KOMPAKT TİP ELEKTRONİK KORUMA ÜNİTELİ GÜÇ ŞALTERİ; 3VA27; 1250A; 85kA, TERMIK AYARLI; AYARLI MANYETİK; ÖNDEN BAĞLANTI, 4 KUTUPLU, MOTOR TAKILABİLEN VERSİYON | 201434 | 1 | https://mall.industry.siemens.com/mall/tr/tr/Catalog/Product/3VA2712-2AC13-0AA0 |  | LP | Bahar Keşkekçi
3VA2712-5AB03-0AA0 | SENTRON SERİSİ KOMPAKT TİP ELEKTRONİK AÇTIRICILI GÜÇ ŞALTERİ; 3VA27; 55kA; TERMIK AYARLI; AYARLI MANYETİK; ÖNDEN BAĞLANTI, 500-1250A; 1875-18750A; 3 KUTUPLU | 125207 | 1 | https://mall.industry.siemens.com/mall/tr/tr/Catalog/Product/3VA2712-5AB03-0AA0 |  | LP | Bahar Keşkekçi
3VA2712-5AB13-0AA0 | SENTRON SERİSİ KOMPAKT TİP ELEKTRONİK AÇTIRICILI GÜÇ ŞALTERİ; 3VA27; 55kA; TERMIK AYARLI; AYARLI MANYETİK; ÖNDEN BAĞLANTI, NÖTR SOLDA, 500-1250A; 1875-18750A; 4 KUTUPLU | 168409 | 1 | https://mall.industry.siemens.com/mall/tr/tr/Catalog/Product/3VA2712-5AB13-0AA0 |  | LP | Bahar Keşkekçi
3VA2712-6AB03-0AA0 | SENTRON SERİSİ KOMPAKT TİP ELEKTRONİK AÇTIRICILI GÜÇ ŞALTERİ; 3VA27; 85kA; TERMIK AYARLI; AYARLI MANYETİK; ÖNDEN BAĞLANTI, 500-1250A; 1875-18750A; 3 KUTUPLU | 137459 | 1 | https://mall.industry.siemens.com/mall/tr/tr/Catalog/Product/3VA2712-6AB03-0AA0 |  | LP | Bahar Keşkekçi
3VA2712-6AB13-0AA0 | SENTRON SERİSİ KOMPAKT TİP ELEKTRONİK AÇTIRICILI GÜÇ ŞALTERİ; 3VA27; 85kA; TERMIK AYARLI; AYARLI MANYETİK; ÖNDEN BAĞLANTI, NÖTR SOLDA, 500-1250A; 1875-18750A; 4 KUTUPLU | 185117 | 1 | https://mall.industry.siemens.com/mall/tr/tr/Catalog/Product/3VA2712-6AB13-0AA0 |  | LP | Bahar Keşkekçi
3VA2716-1AB03-0AA0 | SENTRON SERİSİ KOMPAKT TİP ELEKTRONİK KORUMA ÜNİTELİ GÜÇ ŞALTERİ; 3VA27; 1600A; 55kA, TERMIK AYARLI; AYARLI MANYETİK; ÖNDEN BAĞLANTI, 3 KUTUPLU, MOTOR TAKILABİLEN VERSİYON | 191074 | 1 | https://mall.industry.siemens.com/mall/tr/tr/Catalog/Product/3VA2716-1AB03-0AA0 | LİSTE DIŞI | LP | Bahar Keşkekçi
3VA2716-1AB13-0AA0 | SENTRON SERİSİ KOMPAKT TİP ELEKTRONİK KORUMA ÜNİTELİ GÜÇ ŞALTERİ; 3VA27; 1600A; 55kA, TERMIK AYARLI; AYARLI MANYETİK; ÖNDEN BAĞLANTI, 4 KUTUPLU, MOTOR TAKILABİLEN VERSİYON | 255774 | 1 | https://mall.industry.siemens.com/mall/tr/tr/Catalog/Product/3VA2716-1AB13-0AA0 | LİSTE DIŞI | LP | Bahar Keşkekçi
3VA2716-1AC03-0AA0 | SENTRON SERİSİ KOMPAKT TİP ELEKTRONİK KORUMA ÜNİTELİ GÜÇ ŞALTERİ; 3VA27; 1600A; 55kA, TERMIK AYARLI; AYARLI MANYETİK; ÖNDEN BAĞLANTI, 3 KUTUPLU, MOTOR TAKILABİLEN VERSİYON | 182554 | 1 | https://mall.industry.siemens.com/mall/tr/tr/Catalog/Product/3VA2716-1AC03-0AA0 |  | LP | Bahar Keşkekçi
3VA2716-1AC13-0AA0 | SENTRON SERİSİ KOMPAKT TİP ELEKTRONİK KORUMA ÜNİTELİ GÜÇ ŞALTERİ; 3VA27; 1600A; 55kA, TERMIK AYARLI; AYARLI MANYETİK; ÖNDEN BAĞLANTI, 4 KUTUPLU, MOTOR TAKILABİLEN VERSİYON | 255387 | 1 | https://mall.industry.siemens.com/mall/tr/tr/Catalog/Product/3VA2716-1AC13-0AA0 |  | LP | Bahar Keşkekçi
3VA2716-2AC03-0AA0 | SENTRON SERİSİ KOMPAKT TİP ELEKTRONİK KORUMA ÜNİTELİ GÜÇ ŞALTERİ; 3VA27; 1600A; 85kA, TERMIK AYARLI; AYARLI MANYETİK; ÖNDEN BAĞLANTI, 3 KUTUPLU, MOTOR TAKILABİLEN VERSİYON | 190082 | 1 | https://mall.industry.siemens.com/mall/tr/tr/Catalog/Product/3VA2716-2AC03-0AA0 |  | LP | Bahar Keşkekçi
3VA2716-2AC13-0AA0 | SENTRON SERİSİ KOMPAKT TİP ELEKTRONİK KORUMA ÜNİTELİ GÜÇ ŞALTERİ; 3VA27; 1600A; 85kA, TERMIK AYARLI; AYARLI MANYETİK; ÖNDEN BAĞLANTI, 4 KUTUPLU, MOTOR TAKILABİLEN VERSİYON | 265252 | 1 | https://mall.industry.siemens.com/mall/tr/tr/Catalog/Product/3VA2716-2AC13-0AA0 |  | LP | Bahar Keşkekçi
3VA2716-5AB03-0AA0 | SENTRON SERİSİ KOMPAKT TİP ELEKTRONİK AÇTIRICILI GÜÇ ŞALTERİ; 3VA27; 55kA; TERMIK AYARLI; AYARLI MANYETİK; ÖNDEN BAĞLANTI, 640-1600A; 2400-24000A; 3 KUTUPLU | 166939 | 1 | https://mall.industry.siemens.com/mall/tr/tr/Catalog/Product/3VA2716-5AB03-0AA0 |  | LP | Bahar Keşkekçi
3VA2716-5AB13-0AA0 | SENTRON SERİSİ KOMPAKT TİP ELEKTRONİK AÇTIRICILI GÜÇ ŞALTERİ; 3VA27; 55kA; TERMIK AYARLI; AYARLI MANYETİK; ÖNDEN BAĞLANTI, NÖTR SOLDA, 640-1600A; 2400-24000A; 4 KUTUPLU | 226543 | 1 | https://mall.industry.siemens.com/mall/tr/tr/Catalog/Product/3VA2716-5AB13-0AA0 |  | LP | Bahar Keşkekçi
3VA2716-6AB03-0AA0 | SENTRON SERİSİ KOMPAKT TİP ELEKTRONİK AÇTIRICILI GÜÇ ŞALTERİ; 3VA27; 85kA; TERMIK AYARLI; AYARLI MANYETİK; ÖNDEN BAĞLANTI, 640-1600A; 2400-24000A; 3 KUTUPLU | 183098 | 1 | https://mall.industry.siemens.com/mall/tr/tr/Catalog/Product/3VA2716-6AB03-0AA0 |  | LP | Bahar Keşkekçi
3VA2716-6AB13-0AA0 | SENTRON SERİSİ KOMPAKT TİP ELEKTRONİK AÇTIRICILI GÜÇ ŞALTERİ; 3VA27; 85kA; TERMIK AYARLI; AYARLI MANYETİK; ÖNDEN BAĞLANTI, NÖTR SOLDA, 640-1600A; 2400-24000A; 4 KUTUPLU | 249019 | 1 | https://mall.industry.siemens.com/mall/tr/tr/Catalog/Product/3VA2716-6AB13-0AA0 |  | LP | Bahar Keşkekçi
3VA2780-1AB03-0AA0 | SENTRON SERİSİ KOMPAKT TİP ELEKTRONİK KORUMA ÜNİTELİ GÜÇ ŞALTERİ; 3VA27; 800A; 55kA, TERMIK AYARLI; AYARLI MANYETİK; ÖNDEN BAĞLANTI, 3 KUTUPLU, MOTOR TAKILABİLEN VERSİYON | 96213 | 1 | https://mall.industry.siemens.com/mall/tr/tr/Catalog/Product/3VA2780-1AB03-0AA0 | LİSTE DIŞI | LP | Bahar Keşkekçi
3VA2780-1AB13-0AA0 | SENTRON SERİSİ KOMPAKT TİP ELEKTRONİK KORUMA ÜNİTELİ GÜÇ ŞALTERİ; 3VA27; 800A; 55kA, TERMIK AYARLI; AYARLI MANYETİK; ÖNDEN BAĞLANTI, 4 KUTUPLU, MOTOR TAKILABİLEN VERSİYON | 127257 | 1 | https://mall.industry.siemens.com/mall/tr/tr/Catalog/Product/3VA2780-1AB13-0AA0 | LİSTE DIŞI | LP | Bahar Keşkekçi
3VA2780-1AC03-0AA0 | SENTRON SERİSİ KOMPAKT TİP ELEKTRONİK KORUMA ÜNİTELİ GÜÇ ŞALTERİ; 3VA27; 800A; 55kA, TERMIK AYARLI; AYARLI MANYETİK; ÖNDEN BAĞLANTI, 3 KUTUPLU, MOTOR TAKILABİLEN VERSİYON | 96254 | 1 | https://mall.industry.siemens.com/mall/tr/tr/Catalog/Product/3VA2780-1AC03-0AA0 |  | LP | Bahar Keşkekçi
3VA2780-1AC13-0AA0 | SENTRON SERİSİ KOMPAKT TİP ELEKTRONİK KORUMA ÜNİTELİ GÜÇ ŞALTERİ; 3VA27; 800A; 55kA, TERMIK AYARLI; AYARLI MANYETİK; ÖNDEN BAĞLANTI, 4 KUTUPLU, MOTOR TAKILABİLEN VERSİYON | 132394 | 1 | https://mall.industry.siemens.com/mall/tr/tr/Catalog/Product/3VA2780-1AC13-0AA0 |  | LP | Bahar Keşkekçi
3VA2780-2AC03-0AA0 | SENTRON SERİSİ KOMPAKT TİP ELEKTRONİK KORUMA ÜNİTELİ GÜÇ ŞALTERİ; 3VA27; 800A; 85kA, TERMIK AYARLI; AYARLI MANYETİK; ÖNDEN BAĞLANTI, 3 KUTUPLU, MOTOR TAKILABİLEN VERSİYON | 114465 | 1 | https://mall.industry.siemens.com/mall/tr/tr/Catalog/Product/3VA2780-2AC03-0AA0 |  | LP | Bahar Keşkekçi
3VA2780-2AC13-0AA0 | SENTRON SERİSİ KOMPAKT TİP ELEKTRONİK KORUMA ÜNİTELİ GÜÇ ŞALTERİ; 3VA27; 800A; 85kA, TERMIK AYARLI; AYARLI MANYETİK; ÖNDEN BAĞLANTI, 4 KUTUPLU, MOTOR TAKILABİLEN VERSİYON | 158307 | 1 | https://mall.industry.siemens.com/mall/tr/tr/Catalog/Product/3VA2780-2AC13-0AA0 |  | LP | Bahar Keşkekçi
3VA2780-5AB03-0AA0 | SENTRON SERİSİ KOMPAKT TİP ELEKTRONİK KORUMA ÜNİTELİ GÜÇ ŞALTERİ; 3VA27; 800A; 55kA, TERMIK AYARLI; AYARLI MANYETİK; ÖNDEN BAĞLANTI, 3 KUTUPLU | 91685 | 1 | https://mall.industry.siemens.com/mall/tr/tr/Catalog/Product/3VA2780-5AB03-0AA0 | LİSTE DIŞI | LP | Bahar Keşkekçi
3VA2780-5AB13-0AA0 | SENTRON SERİSİ KOMPAKT TİP ELEKTRONİK KORUMA ÜNİTELİ GÜÇ ŞALTERİ; 3VA27; 800A; 55kA, TERMIK AYARLI; AYARLI MANYETİK; ÖNDEN BAĞLANTI, 4 KUTUPLU | 123025 | 1 | https://mall.industry.siemens.com/mall/tr/tr/Catalog/Product/3VA2780-5AB13-0AA0 | LİSTE DIŞI | LP | Bahar Keşkekçi
3VA9053-0SB10 | 3VA SERİSİ KOMPAKT GÜÇ ŞALTERİ AKSESUARI, Sabit Tip şalter ve Döner Tahrik Mekanizması için Kapı Oyma Çerçevesi, 3 kutuplu, 3VA1 : 100A ve 160A için, ETU hariç | 632 | 1 | https://mall.industry.siemens.com/mall/tr/tr/Catalog/Product/3VA9053-0SB10 |  | LP | Bahar Keşkekçi
3VA9053-0SB20 | 3VA SERİSİ KOMPAKT GÜÇ ŞALTERİ AKSESUARI, Sabit Tip şalter ve Motorlu şalter için Kapı Oyma Çerçevesi, 3 kutuplu, 3VA1 : 100A ve 160A için, ETU dahil | 753 | 1 | https://mall.industry.siemens.com/mall/tr/tr/Catalog/Product/3VA9053-0SB20 |  | LP | Bahar Keşkekçi
3VA9054-0SB10 | 3VA SERİSİ KOMPAKT GÜÇ ŞALTERİ AKSESUARI, Sabit Tip şalter için Kapı Oyma Çerçevesi, 4 kutuplu, 3VA1 : 100A ve 160A için, ETU hariç | 775 | 1 | https://mall.industry.siemens.com/mall/tr/tr/Catalog/Product/3VA9054-0SB10 |  | LP | Bahar Keşkekçi
3VA9054-0SB20 | 3VA SERİSİ KOMPAKT GÜÇ ŞALTERİ AKSESUARI, Sabit Tip şalter için Kapı Oyma Çerçevesi, 4 kutuplu, 3VA1 : 100A ve 160A için, ETU dahil | 867 | 1 | https://mall.industry.siemens.com/mall/tr/tr/Catalog/Product/3VA9054-0SB20 |  | LP | Bahar Keşkekçi
3VA9088-0LB10 | 3VA SERİSİ KOMPAKT GÜÇ ŞALTERİ AKSESUARI, Kurma Kolu Kilitleme Tertibatı, 3VA1 : 100A ve 160A için | 1252 | 1 | https://mall.industry.siemens.com/mall/tr/tr/Catalog/Product/3VA9088-0LB10 |  | LP | Bahar Keşkekçi
3VA9088-0VK10 | 3VA KOMPAKT SALTER AKSESUARLARI | 2823 | 1 | https://mall.industry.siemens.com/mall/TR/TR/Catalog/Product/3VA9088-0VK10 |  | LP | Bahar Keşkekçi
3VA9088-0VM10 | 3VA SERİSİ KOMPAKT GÜÇ ŞALTERİ AKSESUARI, Hareketli Mekanik Mil ile Arkadan Kilitleme, Sabit tip için komple kit | 7463 | 1 | https://mall.industry.siemens.com/mall/tr/tr/Catalog/Product/3VA9088-0VM10 |  | LP | Bahar Keşkekçi
3VA9088-0VM30 | 3VA SERİSİ KOMPAKT GÜÇ ŞALTERİ AKSESUARI, Hareketli Mekanik Mil ile Arkadan Kilitleme, Soket/çekmeceli tip için komple kit | 9703 | 1 | https://mall.industry.siemens.com/mall/tr/tr/Catalog/Product/3VA9088-0VM30 |  | LP | Bahar Keşkekçi
3VA9111-0WD30 | 3VA SERİSİ KOMPAKT GÜÇ ŞALTERİ AKSESUARI, Sabit Tip şalter için Klemens Kapakları, 3 kutuplu, 3VA1 : 100A ve 160A için, Standart | 450 | 1 | https://mall.industry.siemens.com/mall/tr/tr/Catalog/Product/3VA9111-0WD30 |  | LP | Bahar Keşkekçi
3VA9111-0WD40 | 3VA SERİSİ KOMPAKT GÜÇ ŞALTERİ AKSESUARI, Sabit Tip şalter için Klemens Kapakları, 4 kutuplu, 3VA1 : 100A ve 160A için, Standart | 603 | 1 | https://mall.industry.siemens.com/mall/tr/tr/Catalog/Product/3VA9111-0WD40 |  | LP | Bahar Keşkekçi
3VA9111-0WF30 | 3VA SERİSİ KOMPAKT GÜÇ ŞALTERİ AKSESUARI, Sabit Tip şalter için Klemens Kapakları, 3 kutuplu, 3VA1 : 100A ve 160A için, Uzun Tip | 603 | 1 | https://mall.industry.siemens.com/mall/tr/tr/Catalog/Product/3VA9111-0WF30 |  | LP | Bahar Keşkekçi
3VA9111-0WF40 | 3VA SERİSİ KOMPAKT GÜÇ ŞALTERİ AKSESUARI, Sabit Tip şalter için Klemens Kapakları, 4 kutuplu, 3VA1 : 100A ve 160A için, Uzun Tip | 640 | 1 | https://mall.industry.siemens.com/mall/tr/tr/Catalog/Product/3VA9111-0WF40 |  | LP | Bahar Keşkekçi
3VA9111-0WG30 | 3VA SERİSİ KOMPAKT GÜÇ ŞALTERİ AKSESUARI, Sabit Tip şalter için Açı Verilmiş Klemens Kapakları, 3 kutuplu 3VA1 : 100A ve 160A için, Standart | 1028 | 1 | https://mall.industry.siemens.com/mall/tr/tr/Catalog/Product/3VA9111-0WG30 |  | LP | Bahar Keşkekçi
3VA9111-0WG40 | 3VA SERİSİ KOMPAKT GÜÇ ŞALTERİ AKSESUARI, Sabit Tip şalter için Açı Verilmiş Klemens Kapakları, 4 kutuplu 3VA1 : 100A ve 160A için, Uzun Tip | 1399 | 1 | https://mall.industry.siemens.com/mall/tr/tr/Catalog/Product/3VA9111-0WG40 |  | LP | Bahar Keşkekçi
3VA9113-0KP00 | 3VA SERİSİ KOMPAKT GÜÇ ŞALTERİ AKSESUARI, Soketli şalter Yapı Seti, 3 kutuplu3VA1 : 100A ve 160A için, | 6157 | 1 | https://mall.industry.siemens.com/mall/tr/tr/Catalog/Product/3VA9113-0KP00 |  | LP | Bahar Keşkekçi
3VA9113-0KP10 | 3VA SERİSİ KOMPAKT GÜÇ ŞALTERİ AKSESUARI, Sabit Tip Şalteri, Soketli Şalter Haline Getirmek için Bıçaklı Kontak Seti, 3 kutuplu, 3VA1 : 100A ve 160A için, | 2659 | 1 | https://mall.industry.siemens.com/mall/tr/tr/Catalog/Product/3VA9113-0KP10 |  | LP | Bahar Keşkekçi
3VA9113-0QA00 | 3VA SERİSİ KOMPAKT GÜÇ ŞALTERİ AKSESUARI, Bara Bağlantı Adaptörü (Kablo pabucu ve bara bağlantısı yapmak için), 3VA1 : 100A ve 160A için, Max. Kontak Genişliği:35mm, Max. Bara Kalınlığı:10mm | 628 | 1 | https://mall.industry.siemens.com/mall/tr/tr/Catalog/Product/3VA9113-0QA00 |  | LP | Bahar Keşkekçi
3VA9113-0RL20 | SENTRON 3VA KAÇAK AKIM KORUMA CİHAZLARI, 3VA1 Alta Montajlı (trip ünitesi altı), 3 kutuplu, RCD520 Type A, 160A | 26128 | 1 | https://mall.industry.siemens.com/mall/tr/tr/Catalog/Product/3VA9113-0RL20 |  | LP | Bahar Keşkekçi
3VA9113-0RL21 | SENTRON 3VA KAÇAK AKIM KORUMA CİHAZLARI, 3VA1 Alta Montajlı (trip ünitesi altı), 3 kutuplu, RCD520B Type B, 160A | 46067 | 1 | https://mall.industry.siemens.com/mall/tr/tr/Catalog/Product/3VA9113-0RL21 |  | LP | Bahar Keşkekçi
3VA9113-0RS20 | SENTRON 3VA KAÇAK AKIM KORUMA CİHAZLARI, 3VA1 Sol Yan Montajlı, 3 kutuplu, RCD510, 160A | 26128 | 1 | https://mall.industry.siemens.com/mall/tr/tr/Catalog/Product/3VA9113-0RS20 |  | LP | Bahar Keşkekçi
3VA9114-0KP00 | 3VA SERİSİ KOMPAKT GÜÇ ŞALTERİ AKSESUARI, Soketli şalter Yapı Seti, 4 kutuplu3VA1 : 100A ve 160A için, | 8197 | 1 | https://mall.industry.siemens.com/mall/tr/tr/Catalog/Product/3VA9114-0KP00 |  | LP | Bahar Keşkekçi
3VA9114-0KP10 | 3VA SERİSİ KOMPAKT GÜÇ ŞALTERİ AKSESUARI, Sabit Tip Şalteri, Soketli Şalter Haline Getirmek için Bıçaklı Kontak Seti, 4 kutuplu, 3VA1 : 100A ve 160A için, | 3525 | 1 | https://mall.industry.siemens.com/mall/tr/tr/Catalog/Product/3VA9114-0KP10 |  | LP | Bahar Keşkekçi
3VA9114-0RL10 | SENTRON 3VA KAÇAK AKIM KORUMA CİHAZLARI, 3VA1 Alta Montajlı (trip ünitesi altı), 4 kutuplu, RCD320, 160A | 17070 | 1 | https://mall.industry.siemens.com/mall/tr/tr/Catalog/Product/3VA9114-0RL10 |  | LP | Bahar Keşkekçi
3VA9114-0RL20 | SENTRON 3VA KAÇAK AKIM KORUMA CİHAZLARI, 3VA1 Alta Montajlı (trip ünitesi altı), 4 kutuplu, RCD520, 160A | 28395 | 1 | https://mall.industry.siemens.com/mall/tr/tr/Catalog/Product/3VA9114-0RL20 |  | LP | Bahar Keşkekçi
3VA9114-0RL21 | SENTRON 3VA KAÇAK AKIM KORUMA CİHAZLARI, 3VA11 Alta Montajlı (trip ünitesi altı), 4 kutuplu, RCD520B, 160A | 46127 | 1 | https://mall.industry.siemens.com/mall/tr/tr/Catalog/Product/3VA9114-0RL21 |  | LP | Bahar Keşkekçi
3VA9114-0RS10 | SENTRON 3VA KAÇAK AKIM KORUMA CİHAZLARI, 3VA1 Sol Yan Montajlı, 4 kutuplu, RCD310, 160A | 17070 | 1 | https://mall.industry.siemens.com/mall/tr/tr/Catalog/Product/3VA9114-0RS10 |  | LP | Bahar Keşkekçi
3VA9114-0RS20 | SENTRON 3VA KAÇAK AKIM KORUMA CİHAZLARI, 3VA1 Sol Yan Montajlı, 4 kutuplu, RCD510, 160A | 28395 | 1 | https://mall.industry.siemens.com/mall/tr/tr/Catalog/Product/3VA9114-0RS20 |  | LP | Bahar Keşkekçi
3VA9117-0HB10 | 3VA SERİSİ KOMPAKT GÜÇ ŞALTERİ AKSESUARI, Yan Motor mekanizması MO310, 3VA1 160A, 24 ... 60 V DC | 14985 | 1 | https://mall.industry.siemens.com/mall/tr/tr/Catalog/Product/3VA9117-0HB10 |  | LP | Bahar Keşkekçi
3VA9117-0HB20 | 3VA SERİSİ KOMPAKT GÜÇ ŞALTERİ AKSESUARI, Yan Motor mekanizması MO310, 3VA1 160A, 110 ... 230 V AC & 110 ... 250 V DC | 14985 | 1 | https://mall.industry.siemens.com/mall/tr/tr/Catalog/Product/3VA9117-0HB20 |  | LP | Bahar Keşkekçi
3VA9123-0KD00 | 3VA SERİSİ KOMPAKT GÜÇ ŞALTERİ AKSESUARI, Çekmeceli Şalter Yapı Seti, 3 kutuplu, 3VA2 : 100A , 160A ve 250A için, | 10188 | 1 | https://mall.industry.siemens.com/mall/tr/tr/Catalog/Product/3VA9123-0KD00 |  | LP | Bahar Keşkekçi
3VA9123-0KD10 | 3VA SERİSİ KOMPAKT GÜÇ ŞALTERİ AKSESUARI, Sabit Tip Şalteri, Çekmeceli Şalter haline getirmek için Bıçaklı Kontak Seti, 3 kutuplu, 3VA2 : 100A , 160A ve 250A için, | 3458 | 1 | https://mall.industry.siemens.com/mall/tr/tr/Catalog/Product/3VA9123-0KD10 |  | LP | Bahar Keşkekçi
3VA9123-0KP00 | 3VA SERİSİ KOMPAKT GÜÇ ŞALTERİ AKSESUARI, Soketli şalter Yapı Seti, 3 kutuplu3VA2 : 100A , 160A ve 250A için, | 6653 | 1 | https://mall.industry.siemens.com/mall/tr/tr/Catalog/Product/3VA9123-0KP00 |  | LP | Bahar Keşkekçi
3VA9123-0KP10 | 3VA SERİSİ KOMPAKT GÜÇ ŞALTERİ AKSESUARI, Sabit Tip Şalteri, Soketli Şalter Haline Getirmek için Bıçaklı Kontak Seti, 3 kutuplu, 3VA2 : 100A , 160A ve 250A için, | 2858 | 1 | https://mall.industry.siemens.com/mall/tr/tr/Catalog/Product/3VA9123-0KP10 |  | LP | Bahar Keşkekçi
3VA9123-0RL30 | SENTRON 3VA KAÇAK AKIM KORUMA CİHAZLARI, 3VA2 Alta Montajlı (trip ünitesi altı), 3 kutuplu, RCD820, 100A,160A | 30037 | 1 | https://mall.industry.siemens.com/mall/tr/tr/Catalog/Product/3VA9123-0RL30 |  | LP | Bahar Keşkekçi
3VA9124-0KD00 | 3VA SERİSİ KOMPAKT GÜÇ ŞALTERİ AKSESUARI, Çekmeceli Şalter Yapı Seti, 4 kutuplu, 3VA2 : 100A , 160A ve 250A için | 13609 | 1 | https://mall.industry.siemens.com/mall/tr/tr/Catalog/Product/3VA9124-0KD00 |  | LP | Bahar Keşkekçi
3VA9124-0KD10 | 3VA SERİSİ KOMPAKT GÜÇ ŞALTERİ AKSESUARI, Sabit Tip Şalteri, Çekmeceli Şalter haline getirmek için Bıçaklı Kontak Seti, 4 kutuplu, 3VA2 : 100A , 160A ve 250A için, | 4539 | 1 | https://mall.industry.siemens.com/mall/tr/tr/Catalog/Product/3VA9124-0KD10 |  | LP | Bahar Keşkekçi
3VA9124-0KP00 | 3VA SERİSİ KOMPAKT GÜÇ ŞALTERİ AKSESUARI, Soketli şalter Yapı Seti, 4 kutuplu3VA2 : 100A , 160A ve 250A için, | 8819 | 1 | https://mall.industry.siemens.com/mall/tr/tr/Catalog/Product/3VA9124-0KP00 |  | LP | Bahar Keşkekçi
3VA9124-0KP10 | 3VA SERİSİ KOMPAKT GÜÇ ŞALTERİ AKSESUARI, Sabit Tip Şalteri, Soketli Şalter Haline Getirmek için Bıçaklı Kontak Seti, 4 kutuplu, 3VA2 : 100A , 160A ve 250A için, | 3832 | 1 | https://mall.industry.siemens.com/mall/tr/tr/Catalog/Product/3VA9124-0KP10 |  | LP | Bahar Keşkekçi
3VA9124-0RL30 | SENTRON 3VA KAÇAK AKIM KORUMA CİHAZLARI, 3VA2 Alta Montajlı (trip ünitesi altı), 4 kutuplu, RCD820, 100A,160A | 32608 | 1 | https://mall.industry.siemens.com/mall/tr/tr/Catalog/Product/3VA9124-0RL30 |  | LP | Bahar Keşkekçi
3VA9152-0WA00 | 3VA SERİSİ KOMPAKT GÜÇ ŞALTERİ AKSESUARI, Sabit Tip şalter için Faz Ayrıcı Plakalar, 3 kutuplu, 3VA1 : 100A ve 160A için, 2 adet Faz ayırıcı | 348 | 1 | https://mall.industry.siemens.com/mall/tr/tr/Catalog/Product/3VA9152-0WA00 |  | LP | Bahar Keşkekçi
3VA9157-0EK11 | 3VA SERİSİ KOMPAKT GÜÇ ŞALTERİ AKSESUARI, Önden tahrik mekanizması, komple, 3VA1: 100A, 160A, Standart, Gri | 1657 | 1 | https://mall.industry.siemens.com/mall/tr/tr/Catalog/Product/3VA9157-0EK11 |  | LP | Bahar Keşkekçi
3VA9157-0EK13 | 3VA SERİSİ KOMPAKT GÜÇ ŞALTERİ AKSESUARI, Önden tahrik mekanizması, komple, 3VA1: 100A, 160A, Aydınlatmalı, Gri | 3348 | 1 | https://mall.industry.siemens.com/mall/tr/tr/Catalog/Product/3VA9157-0EK13 | LİSTE DIŞI | LP | Bahar Keşkekçi
3VA9157-0EK15 | 3VA SERİSİ KOMPAKT GÜÇ ŞALTERİ AKSESUARI, Önden tahrik mekanizması, komple, 3VA1: 100A, 160A, Standart, Kırmızı Sarı | 2637 | 1 | https://mall.industry.siemens.com/mall/tr/tr/Catalog/Product/3VA9157-0EK15 |  | LP | Bahar Keşkekçi
3VA9157-0FK21 | 3VA SERİSİ KOMPAKT GÜÇ ŞALTERİ AKSESUARI, Uzatma kollu tahrik mekanizması, komple, (kapı ve pano kapağına montaj için), 3VA1 160A, Standart, Gri | 2858 | 1 | https://mall.industry.siemens.com/mall/tr/tr/Catalog/Product/3VA9157-0FK21 |  | LP | Bahar Keşkekçi
3VA9157-0FK25 | 3VA SERİSİ KOMPAKT GÜÇ ŞALTERİ AKSESUARI, Uzatma kollu tahrik mekanizması, komple, (kapı ve pano kapağına montaj için), 3VA1 160A, Sarı/Kırmızı - Acil Stop | 3268 | 1 | https://mall.industry.siemens.com/mall/tr/tr/Catalog/Product/3VA9157-0FK25 |  | LP | Bahar Keşkekçi
3VA9157-0HA10 | 3VA SERİSİ KOMPAKT GÜÇ ŞALTERİ AKSESUARI, Motor mekanizması MO320, 3VA1 160A, 24 ... 60 V DC | 14985 | 1 | https://mall.industry.siemens.com/mall/tr/tr/Catalog/Product/3VA9157-0HA10 |  | LP | Bahar Keşkekçi
3VA9157-0HA20 | 3VA SERİSİ KOMPAKT GÜÇ ŞALTERİ AKSESUARI, Motor mekanizması MO320, 3VA1 160A, 110 ... 230 V AC & 110 ... 250 V DC | 14985 | 1 | https://mall.industry.siemens.com/mall/tr/tr/Catalog/Product/3VA9157-0HA20 |  | LP | Bahar Keşkekçi
3VA9157-0VF10 | 3VA SERİSİ KOMPAKT GÜÇ ŞALTERİ AKSESUARI, Bowden kablosuyla mekanik kilitlemesi için modül, 3VA1 : 100A ve 160A için | 1514 | 1 | https://mall.industry.siemens.com/mall/tr/tr/Catalog/Product/3VA9157-0VF10 |  | LP | Bahar Keşkekçi
3VA9158-0VF30 | 3VA SERİSİ KOMPAKT GÜÇ ŞALTERİ AKSESUARI, Önden Mekanik Kilitleme, 3VA1 : 100A ve 160A için | 4007 | 1 | https://mall.industry.siemens.com/mall/tr/tr/Catalog/Product/3VA9158-0VF30 |  | LP | Bahar Keşkekçi
3VA9158-0VK20 | 3VA KOMPAKT SALTER AKSESUARLARI | 513 | 1 | https://mall.industry.siemens.com/mall/TR/TR/Catalog/Product/3VA9158-0VK20 |  | LP | Bahar Keşkekçi
3VA9163-0JA12 | 3VA SERİSİ KOMPAKT GÜÇ ŞALTERİ AKSESUARI, Blok Klemens, 3 kutuplu, 3VA1 : 100A ve 160A için, Min-Max kablo çapı: 6 mm2-120 mm2 | 737 | 1 | https://mall.industry.siemens.com/mall/tr/tr/Catalog/Product/3VA9163-0JA12 |  | LP | Bahar Keşkekçi
3VA9163-0SB10 | KAPI OYMA ÇERÇEVESİ 104,6 X 70,7 MM (G X D) 3VA2 100/160/ 250 ŞALTER AKSESUARI 3 KUTUP; ETU GÖRÜNMEYEN TİP | 889 | 1 | https://mall.industry.siemens.com/mall/tr/tr/Catalog/Product/3VA9163-0SB10 |  | LP | Bahar Keşkekçi
3VA9163-0SB20 | 3VA SERİSİ KOMPAKT GÜÇ ŞALTERİ AKSESUARI, Sabit Tip şalter için Kapı Oyma Çerçevesi, 3 kutuplu, 3VA2 : 100A , 160A ve 250A için, ETU dahil | 999 | 1 | https://mall.industry.siemens.com/mall/tr/tr/Catalog/Product/3VA9163-0SB20 |  | LP | Bahar Keşkekçi
3VA9164-0JA12 | 3VA SERİSİ KOMPAKT GÜÇ ŞALTERİ AKSESUARI, Blok Klemens, 4 kutuplu, 3VA1 : 100A ve 160A için, Min-Max kablo çapı: 6 mm2-120 mm2 | 965 | 1 | https://mall.industry.siemens.com/mall/tr/tr/Catalog/Product/3VA9164-0JA12 |  | LP | Bahar Keşkekçi
3VA9164-0SB10 | 3VA SERİSİ KOMPAKT GÜÇ ŞALTERİ AKSESUARI, Sabit Tip şalter için Kapı Oyma Çerçevesi, 4 kutuplu, 3VA2 : 100A , 160A ve 250A için, ETU hariç | 1028 | 1 | https://mall.industry.siemens.com/mall/tr/tr/Catalog/Product/3VA9164-0SB10 |  | LP | Bahar Keşkekçi
3VA9164-0SB20 | 3VA SERİSİ KOMPAKT GÜÇ ŞALTERİ AKSESUARI, Sabit Tip şalter için Kapı Oyma Çerçevesi, 4 kutuplu, 3VA2 : 100A , 160A ve 250A için, ETU dahil | 1127 | 1 | https://mall.industry.siemens.com/mall/tr/tr/Catalog/Product/3VA9164-0SB20 |  | LP | Bahar Keşkekçi
3VA9167-0KT00 | 3VA SERİSİ KOMPAKT GÜÇ ŞALTERİ AKSESUARI, Çekmeceli/Soketli Tip için Kapı Oyma Çerçevesi, 3VA2 : 100A , 160A ve 250A için | 1460 | 1 | https://mall.industry.siemens.com/mall/tr/tr/Catalog/Product/3VA9167-0KT00 | LİSTE DIŞI | LP | Bahar Keşkekçi
3VA9167-0VF10 | 3VA SERİSİ KOMPAKT GÜÇ ŞALTERİ AKSESUARI, Bowden kablosuyla mekanik kilitlemesi için modül, 3VA2 : 100A , 160A ve 250A için | 1705 | 1 | https://mall.industry.siemens.com/mall/tr/tr/Catalog/Product/3VA9167-0VF10 |  | LP | Bahar Keşkekçi
3VA9168-0VF30 | 3VA SERİSİ KOMPAKT GÜÇ ŞALTERİ AKSESUARI, Önden Mekanik Kilitleme, 3VA2 : 100A , 160A ve 250A için | 4297 | 1 | https://mall.industry.siemens.com/mall/tr/tr/Catalog/Product/3VA9168-0VF30 |  | LP | Bahar Keşkekçi
3VA9187-0SH10 | 3VA SERİSİ KOMPAKT GÜÇ ŞALTERİ AKSESUARI, DIN Ray Adaptörü, 3VA1 : 100A ve 160A için, 3 ve 4 Kutuplu | 1294 | 1 | https://mall.industry.siemens.com/mall/tr/tr/Catalog/Product/3VA9187-0SH10 | LİSTE DIŞI | LP | Bahar Keşkekçi
3VA9187-0TB10 | 3VA2 SERİSİ KOMPAKT GÜÇ ŞALTERİ AKSESUARI, COM060 HABERLEŞME MODÜLÜ, 3VA20, 3VA21 ve 3VA22 için | 10092 | 1 | https://mall.industry.siemens.com/mall/tr/tr/Catalog/Product/3VA9187-0TB10 |  | LP | Bahar Keşkekçi
3VA9211-0WD30 | 3VA SERİSİ KOMPAKT GÜÇ ŞALTERİ AKSESUARI, Sabit Tip şalter için Klemens Kapakları, 3 kutuplu, 3VA1 : 250A için, Standart | 544 | 1 | https://mall.industry.siemens.com/mall/tr/tr/Catalog/Product/3VA9211-0WD30 |  | LP | Bahar Keşkekçi
3VA9211-0WD40 | 3VA SERİSİ KOMPAKT GÜÇ ŞALTERİ AKSESUARI, Sabit Tip şalter için Klemens Kapakları, 4 kutuplu, 3VA1 : 250A için, Standart | 632 | 1 | https://mall.industry.siemens.com/mall/tr/tr/Catalog/Product/3VA9211-0WD40 |  | LP | Bahar Keşkekçi
3VA9211-0WF30 | 3VA SERİSİ KOMPAKT GÜÇ ŞALTERİ AKSESUARI, Sabit Tip şalter için Klemens Kapakları, 3 kutuplu, 3VA1 : 250A için, Uzun Tip | 685 | 1 | https://mall.industry.siemens.com/mall/tr/tr/Catalog/Product/3VA9211-0WF30 |  | LP | Bahar Keşkekçi
3VA9211-0WF40 | 3VA SERİSİ KOMPAKT GÜÇ ŞALTERİ AKSESUARI, Sabit Tip şalter için Klemens Kapakları, 4 kutuplu, 3VA1 : 100A ve 160A için, Uzun Tip | 928 | 1 | https://mall.industry.siemens.com/mall/tr/tr/Catalog/Product/3VA9211-0WF40 |  | LP | Bahar Keşkekçi
3VA9211-0WG30 | 3VA SERİSİ KOMPAKT GÜÇ ŞALTERİ AKSESUARI, Sabit Tip şalter için Açı Verilmiş Klemens Kapakları, 3 kutuplu 3VA1 : 250A için, Geniş | 1269 | 1 | https://mall.industry.siemens.com/mall/tr/tr/Catalog/Product/3VA9211-0WG30 |  | LP | Bahar Keşkekçi
3VA9211-0WG40 | 3VA SERİSİ KOMPAKT GÜÇ ŞALTERİ AKSESUARI, Sabit Tip şalter için Açı Verilmiş Klemens Kapakları, 4 kutuplu 3VA1 : 250A için, Geniş | 1705 | 1 | https://mall.industry.siemens.com/mall/tr/tr/Catalog/Product/3VA9211-0WG40 |  | LP | Bahar Keşkekçi
3VA9213-0KD00 | 3VA SERİSİ KOMPAKT GÜÇ ŞALTERİ AKSESUARI, Çekmeceli Şalter Yapı Seti, 3 kutuplu, 3VA1 : 250A için | 10188 | 1 | https://mall.industry.siemens.com/mall/tr/tr/Catalog/Product/3VA9213-0KD00 |  | LP | Bahar Keşkekçi
3VA9213-0KD10 | 3VA SERİSİ KOMPAKT GÜÇ ŞALTERİ AKSESUARI, Sabit Tip Şalteri, Çekmeceli Şalter haline getirmek için Bıçaklı Kontak Seti, 3 kutuplu, 3VA1 : 250A için | 3458 | 1 | https://mall.industry.siemens.com/mall/tr/tr/Catalog/Product/3VA9213-0KD10 |  | LP | Bahar Keşkekçi
3VA9213-0KP00 | 3VA SERİSİ KOMPAKT GÜÇ ŞALTERİ AKSESUARI, Soketli şalter Yapı Seti, 3 kutuplu; 3VA1 : 250A için | 6329 | 1 | https://mall.industry.siemens.com/mall/tr/tr/Catalog/Product/3VA9213-0KP00 |  | LP | Bahar Keşkekçi
3VA9213-0KP10 | 3VA SERİSİ KOMPAKT GÜÇ ŞALTERİ AKSESUARI, Sabit Tip Şalteri, Soketli Şalter Haline Getirmek için Bıçaklı Kontak Seti, 3 kutuplu, 3VA1 : 250A için | 2843 | 1 | https://mall.industry.siemens.com/mall/tr/tr/Catalog/Product/3VA9213-0KP10 |  | LP | Bahar Keşkekçi
3VA9213-0RL20 | SENTRON 3VA KAÇAK AKIM KORUMA CİHAZLARI, 3VA12 Alta Montajlı (trip ünitesi altı), 3 kutuplu, RCD520, 250A | 28404 | 1 | https://mall.industry.siemens.com/mall/tr/tr/Catalog/Product/3VA9213-0RL20 |  | LP | Bahar Keşkekçi
3VA9213-0RS20 | SENTRON 3VA KAÇAK AKIM KORUMA CİHAZLARI, 3VA12 Sol Yan Montajlı, 3 kutuplu, RCD510, 250A | 28404 | 1 | https://mall.industry.siemens.com/mall/tr/tr/Catalog/Product/3VA9213-0RS20 |  | LP | Bahar Keşkekçi
3VA9214-0KD00 | 3VA SERİSİ KOMPAKT GÜÇ ŞALTERİ AKSESUARI, Çekmeceli Şalter Yapı Seti, 4 kutuplu, 3VA1 : 250A için | 13609 | 1 | https://mall.industry.siemens.com/mall/tr/tr/Catalog/Product/3VA9214-0KD00 |  | LP | Bahar Keşkekçi
3VA9214-0KD10 | 3VA SERİSİ KOMPAKT GÜÇ ŞALTERİ AKSESUARI, Sabit Tip Şalteri, Çekmeceli Şalter haline getirmek için Bıçaklı Kontak Seti, 4 kutuplu, 3VA1 : 250A için | 4539 | 1 | https://mall.industry.siemens.com/mall/tr/tr/Catalog/Product/3VA9214-0KD10 |  | LP | Bahar Keşkekçi
3VA9214-0KP00 | 3VA SERİSİ KOMPAKT GÜÇ ŞALTERİ AKSESUARI, Soketli şalter Yapı Seti, 4 kutuplu; 3VA1 : 250A için | 8674 | 1 | https://mall.industry.siemens.com/mall/tr/tr/Catalog/Product/3VA9214-0KP00 |  | LP | Bahar Keşkekçi
3VA9214-0KP10 | 3VA SERİSİ KOMPAKT GÜÇ ŞALTERİ AKSESUARI, Sabit Tip Şalteri, Soketli Şalter Haline Getirmek için Bıçaklı Kontak Seti, 4 kutuplu, 3VA1 : 250A için | 3744 | 1 | https://mall.industry.siemens.com/mall/tr/tr/Catalog/Product/3VA9214-0KP10 |  | LP | Bahar Keşkekçi
3VA9214-0RL20 | SENTRON 3VA KAÇAK AKIM KORUMA CİHAZLARI, 3VA12 Alta Montajlı (trip ünitesi altı), 4 kutuplu, RCD520, 250A | 30892 | 1 | https://mall.industry.siemens.com/mall/tr/tr/Catalog/Product/3VA9214-0RL20 |  | LP | Bahar Keşkekçi
3VA9214-0RS20 | SENTRON 3VA KAÇAK AKIM KORUMA CİHAZLARI, 3VA12 Sol Yan Montajlı, 4 kutuplu, RCD510, 250A | 30892 | 1 | https://mall.industry.siemens.com/mall/tr/tr/Catalog/Product/3VA9214-0RS20 |  | LP | Bahar Keşkekçi
3VA9221-0WD30 | 3VA SERİSİ KOMPAKT GÜÇ ŞALTERİ AKSESUARI, Sabit Tip şalter için Klemens Kapakları, 3 kutuplu, 3VA2 : 100A , 160A ve 250A için, Standart | 574 | 1 | https://mall.industry.siemens.com/mall/tr/tr/Catalog/Product/3VA9221-0WD30 |  | LP | Bahar Keşkekçi
3VA9221-0WD40 | 3VA SERİSİ KOMPAKT GÜÇ ŞALTERİ AKSESUARI, Sabit Tip şalter için Klemens Kapakları, 4 kutuplu, 3VA2 : 100A , 160A ve 250A için, Standart | 737 | 1 | https://mall.industry.siemens.com/mall/tr/tr/Catalog/Product/3VA9221-0WD40 |  | LP | Bahar Keşkekçi
3VA9221-0WF30 | 3VA SERİSİ KOMPAKT GÜÇ ŞALTERİ AKSESUARI, Sabit Tip şalter için Klemens Kapakları, 3 kutuplu, 3VA2 : 100A , 160A ve 250A için, Uzun Tip | 737 | 1 | https://mall.industry.siemens.com/mall/tr/tr/Catalog/Product/3VA9221-0WF30 |  | LP | Bahar Keşkekçi
3VA9221-0WF40 | 3VA SERİSİ KOMPAKT GÜÇ ŞALTERİ AKSESUARI, Sabit Tip şalter için Klemens Kapakları, 4 kutuplu, 3VA2 : 100A , 160A ve 250A için, Uzun Tip | 965 | 1 | https://mall.industry.siemens.com/mall/tr/tr/Catalog/Product/3VA9221-0WF40 |  | LP | Bahar Keşkekçi
3VA9221-0WG30 | 3VA SERİSİ KOMPAKT GÜÇ ŞALTERİ AKSESUARI, Sabit Tip şalter için Açı Verilmiş Klemens Kapakları, 3 kutuplu 3VA2 : 100A , 160A ve 250A için, Standart | 1305 | 1 | https://mall.industry.siemens.com/mall/tr/tr/Catalog/Product/3VA9221-0WG30 |  | LP | Bahar Keşkekçi
3VA9221-0WG40 | 3VA SERİSİ KOMPAKT GÜÇ ŞALTERİ AKSESUARI, Sabit Tip şalter için Açı Verilmiş Klemens Kapakları, 4 kutuplu 3VA2 : 100A , 160A ve 250A için, Uzun Tip | 1755 | 1 | https://mall.industry.siemens.com/mall/tr/tr/Catalog/Product/3VA9221-0WG40 |  | LP | Bahar Keşkekçi
3VA9223-0RL30 | SENTRON 3VA KAÇAK AKIM KORUMA CİHAZLARI, 3VA2 Alta Montajlı (trip ünitesi altı), 3 kutuplu, RCD820, 250A | 30037 | 1 | https://mall.industry.siemens.com/mall/tr/tr/Catalog/Product/3VA9223-0RL30 |  | LP | Bahar Keşkekçi
3VA9224-0RL30 | SENTRON 3VA KAÇAK AKIM KORUMA CİHAZLARI, 3VA2 Alta Montajlı (trip ünitesi altı), 4 kutuplu, RCD820, 250A | 32608 | 1 | https://mall.industry.siemens.com/mall/tr/tr/Catalog/Product/3VA9224-0RL30 |  | LP | Bahar Keşkekçi
3VA9252-0WA00 | 3VA SERİSİ KOMPAKT GÜÇ ŞALTERİ AKSESUARI, Sabit Tip şalter için Faz Ayrıcı Plakalar, 3 kutuplu, 3VA1 : 250A için, 2 adet Faz ayırıcı | 355 | 1 | https://mall.industry.siemens.com/mall/tr/tr/Catalog/Product/3VA9252-0WA00 |  | LP | Bahar Keşkekçi
3VA9253-0JA11 | 3VA SERİSİ KOMPAKT GÜÇ ŞALTERİ AKSESUARI, Blok Klemens, 3 kutuplu, 3VA1 : 250A için, Min-Max kablo çapı: 6 mm2-120 mm2 | 737 | 1 | https://mall.industry.siemens.com/mall/tr/tr/Catalog/Product/3VA9253-0JA11 |  | LP | Bahar Keşkekçi
3VA9253-0JA12 | 3VA SERİSİ KOMPAKT GÜÇ ŞALTERİ AKSESUARI, Blok Klemens, 3 kutuplu, 3VA1 : 250A için, Min-Max kablo çapı: 50 mm2-185 mm2 | 737 | 1 | https://mall.industry.siemens.com/mall/tr/tr/Catalog/Product/3VA9253-0JA12 |  | LP | Bahar Keşkekçi
3VA9253-0SB10 | 3VA SERİSİ KOMPAKT GÜÇ ŞALTERİ AKSESUARI, Sabit Tip şalter ve Döner Tahrik Mekanizması için Kapı Oyma Çerçevesi, 3 kutuplu, 3VA1 : 250A için, ETU hariç | 822 | 1 | https://mall.industry.siemens.com/mall/tr/tr/Catalog/Product/3VA9253-0SB10 |  | LP | Bahar Keşkekçi
3VA9253-0SB20 | 3VA SERİSİ KOMPAKT GÜÇ ŞALTERİ AKSESUARI, Sabit Tip şalter ve Motorlu şalter için Kapı Oyma Çerçevesi, 3 kutuplu, 3VA1 : 250A için, ETU dahil | 923 | 1 | https://mall.industry.siemens.com/mall/tr/tr/Catalog/Product/3VA9253-0SB20 |  | LP | Bahar Keşkekçi
3VA9254-0JA11 | 3VA SERİSİ KOMPAKT GÜÇ ŞALTERİ AKSESUARI, Blok Klemens, 4 kutuplu, 3VA1 : 250A için, Min-Max kablo çapı: 6 mm2-120 mm2 | 965 | 1 | https://mall.industry.siemens.com/mall/tr/tr/Catalog/Product/3VA9254-0JA11 |  | LP | Bahar Keşkekçi
3VA9254-0JA12 | 3VA SERİSİ KOMPAKT GÜÇ ŞALTERİ AKSESUARI, Blok Klemens, 4 kutuplu, 3VA1 : 250A için, Min-Max kablo çapı: 50 mm2-185 mm2 | 965 | 1 | https://mall.industry.siemens.com/mall/tr/tr/Catalog/Product/3VA9254-0JA12 |  | LP | Bahar Keşkekçi
3VA9254-0SB10 | 3VA SERİSİ KOMPAKT GÜÇ ŞALTERİ AKSESUARI, Sabit Tip şalter için Kapı Oyma Çerçevesi, 4 kutuplu, 3VA1: 250A için, ETU hariç | 965 | 1 | https://mall.industry.siemens.com/mall/tr/tr/Catalog/Product/3VA9254-0SB10 |  | LP | Bahar Keşkekçi
3VA9254-0SB20 | 3VA SERİSİ KOMPAKT GÜÇ ŞALTERİ AKSESUARI, Sabit Tip şalter için Kapı Oyma Çerçevesi, 4 kutuplu, 3VA1: 250A için, ETU dahil | 1087 | 1 | https://mall.industry.siemens.com/mall/tr/tr/Catalog/Product/3VA9254-0SB20 |  | LP | Bahar Keşkekçi
3VA9257-0EK11 | 3VA SERİSİ KOMPAKT GÜÇ ŞALTERİ AKSESUARI, Önden tahrik mekanizması, komple, 3VA1: 250A, Standart, Gri | 1867 | 1 | https://mall.industry.siemens.com/mall/tr/tr/Catalog/Product/3VA9257-0EK11 |  | LP | Bahar Keşkekçi
3VA9257-0EK13 | 3VA SERİSİ KOMPAKT GÜÇ ŞALTERİ AKSESUARI, Önden tahrik mekanizması, komple, 3VA1: 250A, SAydınlatmalı, Gri | 3537 | 1 | https://mall.industry.siemens.com/mall/tr/tr/Catalog/Product/3VA9257-0EK13 | LİSTE DIŞI | LP | Bahar Keşkekçi
3VA9257-0EK15 | 3VA SERİSİ KOMPAKT GÜÇ ŞALTERİ AKSESUARI, Önden tahrik mekanizması, komple, 3VA1 250A, Standart, Kırmızı Sarı | 2785 | 1 | https://mall.industry.siemens.com/mall/tr/tr/Catalog/Product/3VA9257-0EK15 |  | LP | Bahar Keşkekçi
3VA9257-0FK21 | 3VA SERİSİ KOMPAKT GÜÇ ŞALTERİ AKSESUARI, Uzatma kollu tahrik mekanizması, komple, (kapı ve pano kapağına montaj için), 3VA1: 250A, Standart, Gri | 3243 | 1 | https://mall.industry.siemens.com/mall/tr/tr/Catalog/Product/3VA9257-0FK21 |  | LP | Bahar Keşkekçi
3VA9257-0FK25 | 3VA SERİSİ KOMPAKT GÜÇ ŞALTERİ AKSESUARI, Uzatma kollu tahrik mekanizması, komple, (kapı ve pano kapağına montaj için), 3VA1: 250A, Sarı/Kırmızı - Acil Stop | 3719 | 1 | https://mall.industry.siemens.com/mall/tr/tr/Catalog/Product/3VA9257-0FK25 |  | LP | Bahar Keşkekçi
3VA9257-0HA10 | 3VA SERİSİ KOMPAKT GÜÇ ŞALTERİ AKSESUARI, Motor mekanizması MO320, 3VA1 250A, 24 ... 60 V DC | 17198 | 1 | https://mall.industry.siemens.com/mall/tr/tr/Catalog/Product/3VA9257-0HA10 |  | LP | Bahar Keşkekçi
3VA9257-0HA20 | 3VA SERİSİ KOMPAKT GÜÇ ŞALTERİ AKSESUARI, Motor mekanizması MO320, 3VA1: 250A; 110 ... 230 V AC & 110 ... 250 V DC | 17198 | 1 | https://mall.industry.siemens.com/mall/tr/tr/Catalog/Product/3VA9257-0HA20 |  | LP | Bahar Keşkekçi
3VA9257-0KT00 | 3VA SERİSİ KOMPAKT GÜÇ ŞALTERİ AKSESUARI, Çekmeceli/Soketli Tip için Kapı Oyma Çerçevesi, 3VA1 : 250A için | 1472 | 1 | https://mall.industry.siemens.com/mall/tr/tr/Catalog/Product/3VA9257-0KT00 | LİSTE DIŞI | LP | Bahar Keşkekçi
3VA9257-0SB30 | 3VA SERİSİ KOMPAKT GÜÇ ŞALTERİ AKSESUARI, Motorlu Şalter için Kapı Oyma Çerçevesi 3VA2 : 100A ,160A ve 250A için | 889 | 1 | https://mall.industry.siemens.com/mall/tr/tr/Catalog/Product/3VA9257-0SB30 |  | LP | Bahar Keşkekçi
3VA9257-0VF10 | 3VA SERİSİ KOMPAKT GÜÇ ŞALTERİ AKSESUARI, Bowden kablosuyla mekanik kilitlemesi için modül; 3VA1: 250A | 1657 | 1 | https://mall.industry.siemens.com/mall/tr/tr/Catalog/Product/3VA9257-0VF10 |  | LP | Bahar Keşkekçi
3VA9258-0VF30 | 3VA SERİSİ KOMPAKT GÜÇ ŞALTERİ AKSESUARI; Önden Mekanik Kilitleme; 3VA1: 250A | 4214 | 1 | https://mall.industry.siemens.com/mall/tr/tr/Catalog/Product/3VA9258-0VF30 |  | LP | Bahar Keşkekçi
3VA9258-0VK20 | 3VA KOMPAKT SALTER AKSESUARLARI | 527 | 1 | https://mall.industry.siemens.com/mall/TR/TR/Catalog/Product/3VA9258-0VK20 |  | LP | Bahar Keşkekçi
3VA9262-0WA00 | 3VA SERİSİ KOMPAKT GÜÇ ŞALTERİ AKSESUARI; Sabit Tip şalter için Faz Ayrıcı Plakalar; 3 kutuplu; 3VA2 : 100A, 160A, 250A için; 2 adet Faz ayırıcı | 355 | 1 | https://mall.industry.siemens.com/mall/tr/tr/Catalog/Product/3VA9262-0WA00 |  | LP | Bahar Keşkekçi
3VA9263-0JA12 | 3VA SERİSİ KOMPAKT GÜÇ ŞALTERİ AKSESUARI, Blok Klemens, 3 kutuplu, 3VA2 : 100A , 160A ve 250A için, Min-Max kablo çapı: 25 mm2-185 mm2 | 737 | 1 | https://mall.industry.siemens.com/mall/tr/tr/Catalog/Product/3VA9263-0JA12 |  | LP | Bahar Keşkekçi
3VA9264-0JA12 | 3VA SERİSİ KOMPAKT GÜÇ ŞALTERİ AKSESUARI, Blok Klemens, 4 kutuplu, 3VA2 : 100A , 160A ve 250A için, Min-Max kablo çapı: 25 mm2-185 mm2 | 965 | 1 | https://mall.industry.siemens.com/mall/tr/tr/Catalog/Product/3VA9264-0JA12 |  | LP | Bahar Keşkekçi
3VA9267-0EK11 | 3VA SERİSİ KOMPAKT GÜÇ ŞALTERİ AKSESUARI; Önden tahrik mekanizması, komple; 3VA2: 100,160,250A; Standart, Gri | 1867 | 1 | https://mall.industry.siemens.com/mall/tr/tr/Catalog/Product/3VA9267-0EK11 |  | LP | Bahar Keşkekçi
3VA9267-0EK13 | 3VA SERİSİ KOMPAKT GÜÇ ŞALTERİ AKSESUARI; Önden tahrik mekanizması, komple; 3VA2: 100,160,250A; Aydınlatmalı, Gri | 3537 | 1 | https://mall.industry.siemens.com/mall/tr/tr/Catalog/Product/3VA9267-0EK13 | LİSTE DIŞI | LP | Bahar Keşkekçi
3VA9267-0EK15 | 3VA SERİSİ KOMPAKT GÜÇ ŞALTERİ AKSESUARI; Önden tahrik mekanizması, komple; 3VA2: 100,160,250A; Standart, Kırmızı Sarı | 2785 | 1 | https://mall.industry.siemens.com/mall/tr/tr/Catalog/Product/3VA9267-0EK15 |  | LP | Bahar Keşkekçi
3VA9267-0FK21 | 3VA SERİSİ KOMPAKT GÜÇ ŞALTERİ AKSESUARI, Uzatma kollu tahrik mekanizması, komple, (kapı ve pano kapağına montaj için), 3VA2 (100A, 160A, 250A), Standart, Gri | 3243 | 1 | https://mall.industry.siemens.com/mall/tr/tr/Catalog/Product/3VA9267-0FK21 |  | LP | Bahar Keşkekçi
3VA9267-0FK25 | 3VA SERİSİ KOMPAKT GÜÇ ŞALTERİ AKSESUARI, Uzatma kollu tahrik mekanizması, komple, (kapı ve pano kapağına montaj için), 3VA2 (100A, 160A, 250A), Sarı/Kırmızı - Acil Stop | 3719 | 1 | https://mall.industry.siemens.com/mall/tr/tr/Catalog/Product/3VA9267-0FK25 |  | LP | Bahar Keşkekçi
3VA9267-0HA10 | 3VA SERİSİ KOMPAKT GÜÇ ŞALTERİ AKSESUARI, Motor mekanizması MO320, 3VA2 (100A, 160A, 250A), 24 ... 60 V DC | 19395 | 1 | https://mall.industry.siemens.com/mall/tr/tr/Catalog/Product/3VA9267-0HA10 |  | LP | Bahar Keşkekçi
3VA9267-0HA20 | 3VA SERİSİ KOMPAKT GÜÇ ŞALTERİ AKSESUARI, Motor mekanizması MO320, 3VA2 (100A, 160A, 250A), 110 ... 230 V AC & 110 ... 250 V DC | 19395 | 1 | https://mall.industry.siemens.com/mall/tr/tr/Catalog/Product/3VA9267-0HA20 |  | LP | Bahar Keşkekçi
3VA9267-0HC10 | 3VA SERİSİ KOMPAKT GÜÇ ŞALTERİ AKSESUARI, Enerji Depolayan Motor Mekanizması, SEO520, 24 V DC, 3VA21&22 için | 38405 | 1 | https://mall.industry.siemens.com/mall/tr/tr/Catalog/Product/3VA9267-0HC10 |  | LP | Bahar Keşkekçi
3VA9267-0HC15 | 3VA SERİSİ KOMPAKT GÜÇ ŞALTERİ AKSESUARI, Enerji Depolayan Motor Mekanizması, SEO520, Haberleşmeli Tip, 24 V DC, 3VA21&22 için | 43925 | 1 | https://mall.industry.siemens.com/mall/tr/tr/Catalog/Product/3VA9267-0HC15 |  | LP | Bahar Keşkekçi
3VA9267-0HC30 | 3VA SERİSİ KOMPAKT GÜÇ ŞALTERİ AKSESUARI, Enerji Depolayan Motor Mekanizması, SEO520, 110 ... 230 V AC / 110 ... 250 V DC, 3VA21&22 için | 38405 | 1 | https://mall.industry.siemens.com/mall/tr/tr/Catalog/Product/3VA9267-0HC30 |  | LP | Bahar Keşkekçi
3VA9267-0HC35 | 3VA SERİSİ KOMPAKT GÜÇ ŞALTERİ AKSESUARI, Enerji Depolayan Motor Mekanizması, SEO520, Haberleşmeli Tip, 110 ... 230 V AC / 110 ... 250 V DC, 3VA21&22 için | 43925 | 1 | https://mall.industry.siemens.com/mall/tr/tr/Catalog/Product/3VA9267-0HC35 |  | LP | Bahar Keşkekçi
3VA9268-0VK20 | 3VA KOMPAKT SALTER AKSESUARLARI | 535 | 1 | https://mall.industry.siemens.com/mall/TR/TR/Catalog/Product/3VA9268-0VK20 |  | LP | Bahar Keşkekçi
3VA9323-0KD00 | 3VA SERİSİ KOMPAKT GÜÇ ŞALTERİ AKSESUARI, Çekmeceli Şalter Yapı Seti, 3 kutuplu, 3VA2 : 400A ve 630A için, | 27623 | 1 | https://mall.industry.siemens.com/mall/tr/tr/Catalog/Product/3VA9323-0KD00 |  | LP | Bahar Keşkekçi
3VA9323-0KD10 | 3VA SERİSİ KOMPAKT GÜÇ ŞALTERİ AKSESUARI, Sabit Tip Şalteri, Çekmeceli Şalter haline getirmek için Bıçaklı Kontak Seti, 3 kutuplu, 3VA2 : 400A ve 630A için, | 9273 | 1 | https://mall.industry.siemens.com/mall/tr/tr/Catalog/Product/3VA9323-0KD10 |  | LP | Bahar Keşkekçi
3VA9323-0KP00 | 3VA SERİSİ KOMPAKT GÜÇ ŞALTERİ AKSESUARI, Soketli şalter Yapı Seti, 3 kutuplu3VA2 : 400A ve 630A için, | 17942 | 1 | https://mall.industry.siemens.com/mall/tr/tr/Catalog/Product/3VA9323-0KP00 |  | LP | Bahar Keşkekçi
3VA9323-0KP10 | 3VA SERİSİ KOMPAKT GÜÇ ŞALTERİ AKSESUARI, Sabit Tip Şalteri, Soketli Şalter Haline Getirmek için Bıçaklı Kontak Seti, 3 kutuplu, 3VA2 : 400A ve 630A için, | 7709 | 1 | https://mall.industry.siemens.com/mall/tr/tr/Catalog/Product/3VA9323-0KP10 |  | LP | Bahar Keşkekçi
3VA9323-0RL30 | SENTRON 3VA KAÇAK AKIM KORUMA CİHAZLARI, 3VA2 Alta Montajlı (trip ünitesi altı), 3 kutuplu, RCD820, 400A | 36043 | 1 | https://mall.industry.siemens.com/mall/tr/tr/Catalog/Product/3VA9323-0RL30 |  | LP | Bahar Keşkekçi
3VA9324-0KD00 | 3VA SERİSİ KOMPAKT GÜÇ ŞALTERİ AKSESUARI, Çekmeceli Şalter Yapı Seti, 4 kutuplu, 3VA2 : 400A ve 630A için | 36643 | 1 | https://mall.industry.siemens.com/mall/tr/tr/Catalog/Product/3VA9324-0KD00 |  | LP | Bahar Keşkekçi
3VA9324-0KD10 | 3VA SERİSİ KOMPAKT GÜÇ ŞALTERİ AKSESUARI, Sabit Tip Şalteri, Çekmeceli Şalter haline getirmek için Bıçaklı Kontak Seti, 4 kutuplu, 3VA2 : 400A ve 630A için, | 12267 | 1 | https://mall.industry.siemens.com/mall/tr/tr/Catalog/Product/3VA9324-0KD10 |  | LP | Bahar Keşkekçi
3VA9324-0KP00 | 3VA SERİSİ KOMPAKT GÜÇ ŞALTERİ AKSESUARI, Soketli şalter Yapı Seti, 4 kutuplu3VA2 : 400A ve 630A için, | 23875 | 1 | https://mall.industry.siemens.com/mall/tr/tr/Catalog/Product/3VA9324-0KP00 |  | LP | Bahar Keşkekçi
3VA9324-0KP10 | 3VA SERİSİ KOMPAKT GÜÇ ŞALTERİ AKSESUARI, Sabit Tip Şalteri, Soketli Şalter Haline Getirmek için Bıçaklı Kontak Seti, 4 kutuplu, 3VA2 : 400A ve 630A için, | 10287 | 1 | https://mall.industry.siemens.com/mall/tr/tr/Catalog/Product/3VA9324-0KP10 |  | LP | Bahar Keşkekçi
3VA9324-0RL30 | SENTRON 3VA KAÇAK AKIM KORUMA CİHAZLARI, 3VA2 Alta Montajlı (trip ünitesi altı), 4 kutuplu, RCD820, 400A | 39178 | 1 | https://mall.industry.siemens.com/mall/tr/tr/Catalog/Product/3VA9324-0RL30 |  | LP | Bahar Keşkekçi
3VA9363-0SB20 | 3VA SERİSİ KOMPAKT GÜÇ ŞALTERİ AKSESUARI, Sabit Tip şalter için Kapı Oyma Çerçevesi, 3 kutuplu, 3VA2 : 400A ve 630A için, ETU dahil | 1180 | 1 | https://mall.industry.siemens.com/mall/tr/tr/Catalog/Product/3VA9363-0SB20 |  | LP | Bahar Keşkekçi
3VA9364-0SB20 | 3VA SERİSİ KOMPAKT GÜÇ ŞALTERİ AKSESUARI, Sabit Tip şalter için Kapı Oyma Çerçevesi, 4 kutuplu, 3VA2 : 400A ve 630A için, ETU dahil | 1399 | 1 | https://mall.industry.siemens.com/mall/tr/tr/Catalog/Product/3VA9364-0SB20 |  | LP | Bahar Keşkekçi
3VA9367-0KT00 | 3VA SERİSİ KOMPAKT GÜÇ ŞALTERİ AKSESUARI, Çekmeceli/Soketli Tip için Kapı Oyma Çerçevesi, 3VA2 : 400A ve 630A için | 1585 | 1 | https://mall.industry.siemens.com/mall/tr/tr/Catalog/Product/3VA9367-0KT00 | LİSTE DIŞI | LP | Bahar Keşkekçi
3VA9367-0VF10 | 3VA SERİSİ KOMPAKT GÜÇ ŞALTERİ AKSESUARI, Bowden kablosuyla mekanik kilitlemesi için modül, 3VA2 : 400A ve 630A için | 2442 | 1 | https://mall.industry.siemens.com/mall/tr/tr/Catalog/Product/3VA9367-0VF10 |  | LP | Bahar Keşkekçi
3VA9368-0VF30 | 3VA SERİSİ KOMPAKT GÜÇ ŞALTERİ AKSESUARI, Önden Mekanik Kilitleme, 3VA2 : 400A ve 630A için | 4812 | 1 | https://mall.industry.siemens.com/mall/tr/tr/Catalog/Product/3VA9368-0VF30 |  | LP | Bahar Keşkekçi
3VA9383-0SB10 | 3VA SERİSİ KOMPAKT GÜÇ ŞALTERİ AKSESUARI, Sabit Tip şalter ve Döner Tahrik Mekanizması için Kapı Oyma Çerçevesi, 3 kutuplu, 3VA2 : 400A ve 630A için, ETU hariç | 1013 | 1 | https://mall.industry.siemens.com/mall/tr/tr/Catalog/Product/3VA9383-0SB10 |  | LP | Bahar Keşkekçi
3VA9384-0SB10 | 3VA SERİSİ KOMPAKT GÜÇ ŞALTERİ AKSESUARI, Sabit Tip şalter için Kapı Oyma Çerçevesi, 4 kutuplu, 3VA2 : 400A ve 630A için, ETU hariç | 1252 | 1 | https://mall.industry.siemens.com/mall/tr/tr/Catalog/Product/3VA9384-0SB10 |  | LP | Bahar Keşkekçi
3VA9387-0SB30 | 3VA SERİSİ KOMPAKT GÜÇ ŞALTERİ AKSESUARI, Motorlu Şalter için Kapı Oyma Çerçevesi, 3VA2 : 400 ve 630A için | 1087 | 1 | https://mall.industry.siemens.com/mall/tr/tr/Catalog/Product/3VA9387-0SB30 |  | LP | Bahar Keşkekçi
3VA9387-0TB10 | 3VA2 SERİSİ KOMPAKT GÜÇ ŞALTERİ AKSESUARI, COM060 HABERLEŞME MODÜLÜ, 3VA23 ve 3VA24 için | 10092 | 1 | https://mall.industry.siemens.com/mall/tr/tr/Catalog/Product/3VA9387-0TB10 |  | LP | Bahar Keşkekçi
3VA9388-0LB10 | 3VA SERİSİ KOMPAKT GÜÇ ŞALTERİ AKSESUARI, Kurma Kolu Kilitleme Tertibatı, 3VA2 : 100A, 160A, 250A, 400A ve 630A için | 1650 | 1 | https://mall.industry.siemens.com/mall/tr/tr/Catalog/Product/3VA9388-0LB10 |  | LP | Bahar Keşkekçi
3VA9401-0WG30 | 3VA SERİSİ KOMPAKT GÜÇ ŞALTERİ AKSESUARI, Sabit Tip şalter için Açı Verilmiş Klemens Kapakları, 3 kutuplu 3VA2 : 400A ve 630A için, Standart | 2585 | 1 | https://mall.industry.siemens.com/mall/tr/tr/Catalog/Product/3VA9401-0WG30 |  | LP | Bahar Keşkekçi
3VA9401-0WG40 | 3VA SERİSİ KOMPAKT GÜÇ ŞALTERİ AKSESUARI, Sabit Tip şalter için Açı Verilmiş Klemens Kapakları, 4 kutuplu 3VA2 : 400A ve 630A için, Uzun Tip | 3432 | 1 | https://mall.industry.siemens.com/mall/tr/tr/Catalog/Product/3VA9401-0WG40 |  | LP | Bahar Keşkekçi
3VA9423-0RL30 | SENTRON 3VA KAÇAK AKIM KORUMA CİHAZLARI, 3VA2 Alta Montajlı (trip ünitesi altı), 3 kutuplu, RCD820, 630A | 36043 | 1 | https://mall.industry.siemens.com/mall/tr/tr/Catalog/Product/3VA9423-0RL30 |  | LP | Bahar Keşkekçi
3VA9424-0RL30 | SENTRON 3VA KAÇAK AKIM KORUMA CİHAZLARI, 3VA2 Alta Montajlı (trip ünitesi altı), 4 kutuplu, RCD820, 630A | 39178 | 1 | https://mall.industry.siemens.com/mall/tr/tr/Catalog/Product/3VA9424-0RL30 |  | LP | Bahar Keşkekçi
3VA9467-0EK11 | 3VA SERİSİ KOMPAKT GÜÇ ŞALTERİ AKSESUARI; Önden tahrik mekanizması, komple; 3VA2: 400A, 630A; Standart, Gri | 2467 | 1 | https://mall.industry.siemens.com/mall/tr/tr/Catalog/Product/3VA9467-0EK11 |  | LP | Bahar Keşkekçi
3VA9467-0EK13 | 3VA SERİSİ KOMPAKT GÜÇ ŞALTERİ AKSESUARI; Önden tahrik mekanizması, komple; 3VA2: 400A, 630A; Aydınlatmalı, Gri | 4145 | 1 | https://mall.industry.siemens.com/mall/tr/tr/Catalog/Product/3VA9467-0EK13 | LİSTE DIŞI | LP | Bahar Keşkekçi
3VA9467-0EK15 | 3VA SERİSİ KOMPAKT GÜÇ ŞALTERİ AKSESUARI; Önden tahrik mekanizması, komple; 3VA2: 400A, 630A; Standart, Kırmızı Sarı | 3265 | 1 | https://mall.industry.siemens.com/mall/tr/tr/Catalog/Product/3VA9467-0EK15 |  | LP | Bahar Keşkekçi
3VA9467-0FK21 | 3VA SERİSİ KOMPAKT GÜÇ ŞALTERİ AKSESUARI, Uzatma kollu tahrik mekanizması, komple, (kapı ve pano kapağına montaj için), 3VA2 (400A, 630A), Standart, Gri | 4689 | 1 | https://mall.industry.siemens.com/mall/tr/tr/Catalog/Product/3VA9467-0FK21 |  | LP | Bahar Keşkekçi
3VA9467-0FK25 | 3VA SERİSİ KOMPAKT GÜÇ ŞALTERİ AKSESUARI, Uzatma kollu tahrik mekanizması, komple, (kapı ve pano kapağına montaj için), 3VA2 (400A, 630A), Standart, Sarı - Kırmızı | 5384 | 1 | https://mall.industry.siemens.com/mall/tr/tr/Catalog/Product/3VA9467-0FK25 |  | LP | Bahar Keşkekçi
3VA9467-0HA10 | 3VA SERİSİ KOMPAKT GÜÇ ŞALTERİ AKSESUARI, Motor mekanizması MO320, 3VA2 (400A, 630A), 24 ... 60 V DC | 24258 | 1 | https://mall.industry.siemens.com/mall/tr/tr/Catalog/Product/3VA9467-0HA10 |  | LP | Bahar Keşkekçi
3VA9467-0HA20 | 3VA SERİSİ KOMPAKT GÜÇ ŞALTERİ AKSESUARI, Motor mekanizması MO320, 3VA2 (400A, 630A), 110 ... 230 V AC & 110 ... 250 V DC | 24258 | 1 | https://mall.industry.siemens.com/mall/tr/tr/Catalog/Product/3VA9467-0HA20 |  | LP | Bahar Keşkekçi
3VA9468-0VK20 | 3VA KOMPAKT SALTER AKSESUARLARI | 535 | 1 | https://mall.industry.siemens.com/mall/TR/TR/Catalog/Product/3VA9468-0VK20 |  | LP | Bahar Keşkekçi
3VA9481-0WD30 | 3VA SERİSİ KOMPAKT GÜÇ ŞALTERİ AKSESUARI, Sabit Tip şalter için Klemens Kapakları, 3 kutuplu, 3VA2 : 400A ve 630A için, Standart | 829 | 1 | https://mall.industry.siemens.com/mall/tr/tr/Catalog/Product/3VA9481-0WD30 |  | LP | Bahar Keşkekçi
3VA9481-0WD40 | 3VA SERİSİ KOMPAKT GÜÇ ŞALTERİ AKSESUARI, Sabit Tip şalter için Klemens Kapakları, 4 kutuplu, 3VA2 : 400A ve 630A için, Standart | 1087 | 1 | https://mall.industry.siemens.com/mall/tr/tr/Catalog/Product/3VA9481-0WD40 |  | LP | Bahar Keşkekçi
3VA9481-0WF30 | 3VA SERİSİ KOMPAKT GÜÇ ŞALTERİ AKSESUARI, Sabit Tip şalter için Klemens Kapakları, 3 kutuplu, 3VA2 : 400A ve 630A için, Uzun Tip | 1010 | 1 | https://mall.industry.siemens.com/mall/tr/tr/Catalog/Product/3VA9481-0WF30 |  | LP | Bahar Keşkekçi
3VA9481-0WF40 | 3VA SERİSİ KOMPAKT GÜÇ ŞALTERİ AKSESUARI, Sabit Tip şalter için Klemens Kapakları, 4 kutuplu, 3VA2 : 400A ve 630A için, Uzun Tip | 1314 | 1 | https://mall.industry.siemens.com/mall/tr/tr/Catalog/Product/3VA9481-0WF40 |  | LP | Bahar Keşkekçi
3VA9482-0WA00 | 3VA SERİSİ KOMPAKT GÜÇ ŞALTERİ AKSESUARI; Sabit Tip şalter için Faz Ayrıcı Plakalar; 3 kutuplu; 3VA2 : 400A, 630A için; 2 adet Faz ayırıcı | 478 | 1 | https://mall.industry.siemens.com/mall/tr/tr/Catalog/Product/3VA9482-0WA00 |  | LP | Bahar Keşkekçi
3VA9483-0JA13 | 3VA SERİSİ KOMPAKT GÜÇ ŞALTERİ AKSESUARI, Blok Klemens, 3 kutuplu, 3VA2 : 400A ve 630A için, Min-Max kablo çapı: 35 mm2-300 mm2 | 3015 | 1 | https://mall.industry.siemens.com/mall/tr/tr/Catalog/Product/3VA9483-0JA13 |  | LP | Bahar Keşkekçi
3VA9484-0JA13 | 3VA SERİSİ KOMPAKT GÜÇ ŞALTERİ AKSESUARI, Blok Klemens, 4 kutuplu, 3VA2 : 400A ve 630A için, Min-Max kablo çapı: 35 mm2-300 mm2 | 4002 | 1 | https://mall.industry.siemens.com/mall/tr/tr/Catalog/Product/3VA9484-0JA13 |  | LP | Bahar Keşkekçi
3VA9503-0SB10 | 3VA SERİSİ KOMPAKT GÜÇ ŞALTERİ AKSESUARI, pano kapağı için çerçeve, 3 kutuplu güç şalteri için, 3VM15/25 | 1518 | 1 | https://mall.industry.siemens.com/mall/tr/tr/Catalog/Product/3VA9503-0SB10 |  | LP | Bahar Keşkekçi
3VA9503-0SB20 | 3VA SERİSİ KOMPAKT GÜÇ ŞALTERİ AKSESUARI, pano kapağı için çerçeve, 3 kutuplu güç şalteri için, 3VM15/25 | 1648 | 1 | https://mall.industry.siemens.com/mall/tr/tr/Catalog/Product/3VA9503-0SB20 |  | LP | Bahar Keşkekçi
3VA9503-0SB50 | 3VA15/25 1000A için Oyma Deliği Çerçevesi | 1648 | 1 | https://mall.industry.siemens.com/mall/tr/tr/Catalog/Product/3VA9503-0SB50 |  | LP | Bahar Keşkekçi
3VA9504-0SB10 | 3VA SERİSİ KOMPAKT GÜÇ ŞALTERİ AKSESUARI, pano kapağı için çerçeve, 4 kutuplu güç şalteri için, 3VM15/25 | 1860 | 1 | https://mall.industry.siemens.com/mall/tr/tr/Catalog/Product/3VA9504-0SB10 |  | LP | Bahar Keşkekçi
3VA9504-0SB20 | 3VA SERİSİ KOMPAKT GÜÇ ŞALTERİ AKSESUARI, pano kapağı için çerçeve, 4 kutuplu güç şalteri için, 3VM15/25 | 1985 | 1 | https://mall.industry.siemens.com/mall/tr/tr/Catalog/Product/3VA9504-0SB20 |  | LP | Bahar Keşkekçi
3VA9587-0VF10 | 3VA SERİSİ KOMPAKT GÜÇ ŞALTERİ AKSESUARI, Bowden kablolu kilitleme aksesuarı, 3VM15/25 | 5007 | 1 | https://mall.industry.siemens.com/mall/tr/tr/Catalog/Product/3VA9587-0VF10 |  | LP | Bahar Keşkekçi
3VA9588-0LB10 | 3VA SERİSİ KOMPAKT GÜÇ ŞALTERİ AKSESUARI, Kumanda kolu kilitleme aksesuarı, 3VM15/25 | 2282 | 1 | https://mall.industry.siemens.com/mall/tr/tr/Catalog/Product/3VA9588-0LB10 |  | LP | Bahar Keşkekçi
3VA9588-0VM10 | 3VA SERİSİ KOMPAKT GÜÇ ŞALTERİ AKSESUARI,Arkadan kilitleme aksesuarı, 3VM15/25 | 11828 | 1 | https://mall.industry.siemens.com/mall/tr/tr/Catalog/Product/3VA9588-0VM10 |  | LP | Bahar Keşkekçi
3VA9601-0WD30 | 3VA SERİSİ KOMPAKT GÜÇ ŞALTERİ AKSESUARI, terminal kapağı, kısa, 3 kutuplu güç şalteri için, 3VM15/25 | 1354 | 1 | https://mall.industry.siemens.com/mall/tr/tr/Catalog/Product/3VA9601-0WD30 |  | LP | Bahar Keşkekçi
3VA9601-0WD40 | 3VA SERİSİ KOMPAKT GÜÇ ŞALTERİ AKSESUARI, terminal kapağı, kısa, 4 kutuplu güç şalteri için, 3VM15/25 | 1735 | 1 | https://mall.industry.siemens.com/mall/tr/tr/Catalog/Product/3VA9601-0WD40 |  | LP | Bahar Keşkekçi
3VA9602-0WA00 | 3VA SERİSİ KOMPAKT GÜÇ ŞALTERİ AKSESUARI, Faz ayrıcı plaka, 3VA25 (800A, 1000A), 2 adet | 799 | 1 | https://mall.industry.siemens.com/mall/tr/tr/Catalog/Product/3VA9602-0WA00 |  | LP | Bahar Keşkekçi
3VA9603-0QA00 | 3VA SERİSİ KOMPAKT GÜÇ ŞALTERİ AKSESUARI, Bara Bağlantı Adaptörü (Kablo pabucu ve bara bağlantısı yapmak için), 3VA25 : 800A ve 1000A için, Max. Kontak Genişliği:50mm, Max. Bara Kalınlığı:28mm? | 3585 | 1 | https://mall.industry.siemens.com/mall/tr/tr/Catalog/Product/3VA9603-0QA00 | LİSTE DIŞI | LP | Bahar Keşkekçi
3VA9603-0QB00 | 3VA SERİSİ KOMPAKT GÜÇ ŞALTERİ AKSESUARI, Bara bağlantı parçaları 3 bara ve 2 faz ayırıcı plaka, 3VA25 (800A, 1000A) | 4384 | 1 | https://mall.industry.siemens.com/mall/tr/tr/Catalog/Product/3VA9603-0QB00 |  | LP | Bahar Keşkekçi
3VA9604-0QB00 | 3VA SERİSİ KOMPAKT GÜÇ ŞALTERİ AKSESUARI, Bara bağlantı parçaları 4 bara ve 3 faz ayırıcı plaka, 3VA25 (800A, 1000A) | 5902 | 1 | https://mall.industry.siemens.com/mall/tr/tr/Catalog/Product/3VA9604-0QB00 |  | LP | Bahar Keşkekçi
3VA9687-0EK11 | 3VA SERİSİ KOMPAKT GÜÇ ŞALTERİ AKSESUARI, Önden tahrik mekanizması, komple, (kapı ve pano kapağına montaj için), 3VA25 (800A, 1000A), Standart, Gri | 5234 | 1 | https://mall.industry.siemens.com/mall/tr/tr/Catalog/Product/3VA9687-0EK11 |  | LP | Bahar Keşkekçi
3VA9687-0FK21 | 3VA SERİSİ KOMPAKT GÜÇ ŞALTERİ AKSESUARI, Uzatma kollu tahrik mekanizması, komple, (kapı ve pano kapağına montaj için), 3VA25 (800A, 1000A), Standart, Gri | 8292 | 1 | https://mall.industry.siemens.com/mall/tr/tr/Catalog/Product/3VA9687-0FK21 |  | LP | Bahar Keşkekçi
3VA9687-0FK25 | 3VA SERİSİ KOMPAKT GÜÇ ŞALTERİ AKSESUARI, Uzatma kollu tahrik mekanizması, komple, (kapı ve pano kapağına montaj için), 3VA25 (800A, 1000A), Standart, Sarı - Kırmızı | 9958 | 1 | https://mall.industry.siemens.com/mall/tr/tr/Catalog/Product/3VA9687-0FK25 |  | LP | Bahar Keşkekçi
3VA9908-0BB23 | 3VA SERİSİ KOMPAKT GÜÇ ŞALTERİ AKSESUARI, UVR- Düşük gerilim bobini, 110VAC (50/60Hz) | 3614 | 1 | https://mall.industry.siemens.com/mall/tr/tr/Catalog/Product/3VA9908-0BB23 |  | LP | Bahar Keşkekçi
3VA9908-0BB25 | 3VA SERİSİ KOMPAKT GÜÇ ŞALTERİ AKSESUARI, UVR- Düşük gerilim bobini, 208...230VAC(50/60Hz) | 3614 | 1 | https://mall.industry.siemens.com/mall/tr/tr/Catalog/Product/3VA9908-0BB25 |  | LP | Bahar Keşkekçi
3VA9980-0VC10 | 3VA SERİSİ KOMPAKT GÜÇ ŞALTERİ AKSESUARI, Bowden kablosu, Tüm 3VA1 ve 3VA2 şalterler için0.6m uzunluk | 1285 | 1 | https://mall.industry.siemens.com/mall/tr/tr/Catalog/Product/3VA9980-0VC10 |  | LP | Bahar Keşkekçi
3VA9980-0VC20 | 3VA SERİSİ KOMPAKT GÜÇ ŞALTERİ AKSESUARI, Bowden kablosu, Tüm 3VA1 ve 3VA2 şalterler için1.0m uzunluk | 2067 | 1 | https://mall.industry.siemens.com/mall/tr/tr/Catalog/Product/3VA9980-0VC20 |  | LP | Bahar Keşkekçi
3VA9980-0VC30 | 3VA SERİSİ KOMPAKT GÜÇ ŞALTERİ AKSESUARI, Bowden kablosu, Tüm 3VA1 ve 3VA2 şalterler için1.5m uzunluk | 2697 | 1 | https://mall.industry.siemens.com/mall/tr/tr/Catalog/Product/3VA9980-0VC30 |  | LP | Bahar Keşkekçi
3VA9987-0KB00 | 3VA SERİSİ KOMPAKT GÜÇ ŞALTERİ AKSESUARI, Tüm 3VA1 ve 3VA2 şalterler için, Çekmeceli şalter için konum ihbar kontağı | 1514 | 1 | https://mall.industry.siemens.com/mall/tr/tr/Catalog/Product/3VA9987-0KB00 |  | LP | Bahar Keşkekçi
3VA9987-0KD80 | 3VA SERİSİ KOMPAKT GÜÇ ŞALTERİ AKSESUARI, Soketli veya Çekmeceli Şalter kumanda devresi bağlantı soketi, Tüm Çekmeceli Şalterler için | 822 | 1 | https://mall.industry.siemens.com/mall/tr/tr/Catalog/Product/3VA9987-0KD80 |  | LP | Bahar Keşkekçi
3VA9987-0KD81 | 3VA SERİSİ KOMPAKT GÜÇ ŞALTERİ AKSESUARI, Çekmeceli Şalter için Kurma Kolu (kol tutucu dahil), Tüm 3VA2 Şalterler için | 1965 | 1 | https://mall.industry.siemens.com/mall/tr/tr/Catalog/Product/3VA9987-0KD81 |  | LP | Bahar Keşkekçi
3VA9987-0KP80 | 3VA SERİSİ KOMPAKT GÜÇ ŞALTERİ AKSESUARI, Soketli veya Çekmeceli Şalter kumanda devresi bağlantı soketi, Tüm Soketli Şalterler için | 822 | 1 | https://mall.industry.siemens.com/mall/tr/tr/Catalog/Product/3VA9987-0KP80 |  | LP | Bahar Keşkekçi
3VA9987-0MA10 | 3VA2 SERİSİ KOMPAKT GÜÇ ŞALTERİ AKSESUARI, TD300, TEST CİHAZI HARİCİ DİJİTAL HABERLEŞME CİHAZI | 9275 | 1 | https://mall.industry.siemens.com/mall/tr/tr/Catalog/Product/3VA9987-0MA10 |  | LP | Bahar Keşkekçi
3VA9987-0MB10 | 3VA2 SERİSİ KOMPAKT GÜÇ ŞALTERİ AKSESUARI, TD500, TEST CİHAZI HARİCİ DİJİTAL HABERLEŞME CİHAZI | 80884 | 1 | https://mall.industry.siemens.com/mall/tr/tr/Catalog/Product/3VA9987-0MB10 |  | LP | Bahar Keşkekçi
3VA9987-0TA10 | 3VA2 SERİSİ KOMPAKT GÜÇ ŞALTERİ AKSESUARI, COM800 HABERLEŞME VERİ TOPLAYICISI | 29855 | 1 | https://mall.industry.siemens.com/mall/tr/tr/Catalog/Product/3VA9987-0TA10 |  | LP | Bahar Keşkekçi
3VA9987-0TA20 | GÜÇ ŞALTERİ VERİ TOPLAYICISI COM100 3VA ŞALTER AKSESUARI | 17055 | 1 | https://mall.industry.siemens.com/mall/tr/tr/Catalog/Product/3VA9987-0TA20 |  | LP | Bahar Keşkekçi
3VA9987-0TC10 | 3VA2 SERİSİ KOMPAKT GÜÇ ŞALTERİ AKSESUARI, HABERLEŞME KABLOSU, 0,4mt | 708 | 1 | https://mall.industry.siemens.com/mall/tr/tr/Catalog/Product/3VA9987-0TC10 |  | LP | Bahar Keşkekçi
3VA9987-0TC20 | 3VA2 SERİSİ KOMPAKT GÜÇ ŞALTERİ AKSESUARI, HABERLEŞME KABLOSU, 1mt | 813 | 1 | https://mall.industry.siemens.com/mall/tr/tr/Catalog/Product/3VA9987-0TC20 |  | LP | Bahar Keşkekçi
3VA9987-0TC30 | 3VA2 SERİSİ KOMPAKT GÜÇ ŞALTERİ AKSESUARI, HABERLEŞME KABLOSU, 2mt | 1028 | 1 | https://mall.industry.siemens.com/mall/tr/tr/Catalog/Product/3VA9987-0TC30 |  | LP | Bahar Keşkekçi
3VA9987-0TC40 | 3VA2 SERİSİ KOMPAKT GÜÇ ŞALTERİ AKSESUARI, HABERLEŞME KABLOSU, 4mt | 1365 | 1 | https://mall.industry.siemens.com/mall/tr/tr/Catalog/Product/3VA9987-0TC40 |  | LP | Bahar Keşkekçi
3VA9987-0TD10 | 3VA2 SERİSİ KOMPAKT GÜÇ ŞALTERİ AKSESUARI, DSP800, İZLEME EKRANI | 20989 | 1 | https://mall.industry.siemens.com/mall/tr/tr/Catalog/Product/3VA9987-0TD10 |  | LP | Bahar Keşkekçi
3VA9987-0UA10 | 3VA2 SERİSİ KOMPAKT GÜÇ ŞALTERİ AKSESUARI, EFB300, HARİCİ DİJİTAL HABERLEŞME CİHAZI | 12104 | 1 | https://mall.industry.siemens.com/mall/tr/tr/Catalog/Product/3VA9987-0UA10 |  | LP | Bahar Keşkekçi
3VA9988-0AA12 | 3VA SERİSİ KOMPAKT GÜÇ ŞALTERİ AKSESUARI, AUX - Yardımcı kontak elemanları (1 enversör kontak) HQ/kompakt yapı/1 bölme, 240VAC(50Hz)/250VDC | 822 | 1 | https://mall.industry.siemens.com/mall/tr/tr/Catalog/Product/3VA9988-0AA12 |  | LP | Bahar Keşkekçi
3VA9988-0AA22 | 3VA SERİSİ KOMPAKT GÜÇ ŞALTERİ AKSESUARI, LCS - Erken davranan enversör kontak HQ/kompakt yapı/1 bölme, 240VAC(50Hz)/250VDC | 1118 | 1 | https://mall.industry.siemens.com/mall/tr/tr/Catalog/Product/3VA9988-0AA22 |  | LP | Bahar Keşkekçi
3VA9988-0AB12 | 3VA SERİSİ KOMPAKT GÜÇ ŞALTERİ AKSESUARI, TAS - Trip veya Alarm kontağı, HQ/kompakt yapı/1 bölme, 240VAC(50Hz)/250VDC | 822 | 1 | https://mall.industry.siemens.com/mall/tr/tr/Catalog/Product/3VA9988-0AB12 |  | LP | Bahar Keşkekçi
3VA9988-0AB22 | 3VA SERİSİ KOMPAKT GÜÇ ŞALTERİ AKSESUARI, EAS - Elektriksel alarm kontağı (sadece 3VA2 için), HQ/kompakt yapı/1 bölme, 240VAC(50Hz)/250VDC | 1203 | 1 | https://mall.industry.siemens.com/mall/tr/tr/Catalog/Product/3VA9988-0AB22 |  | LP | Bahar Keşkekçi
3VA9988-0AB32 | 3VA SERİSİ KOMPAKT GÜÇ ŞALTERİ AKSESUARI, SAS - Kısa devre alarm kontağı (sadece 3VA1 için), HQ/kompakt yapı/1 bölme, 240VAC(50Hz)/250VDC | 1203 | 1 | https://mall.industry.siemens.com/mall/tr/tr/Catalog/Product/3VA9988-0AB32 |  | LP | Bahar Keşkekçi
3VA9988-0AB34 | 3VA SERİSİ KOMPAKT GÜÇ ŞALTERİ AKSESUARI, SAS - Kısa devre alarm kontağı (sadece 3VA12 için), HQ/kompakt yapı/1 bölme, 240VAC(50Hz)/250VDC | 1252 | 1 | https://mall.industry.siemens.com/mall/tr/tr/Catalog/Product/3VA9988-0AB34 |  | LP | Bahar Keşkekçi
3VA9988-0BA22 | 3VA SERİSİ KOMPAKT GÜÇ ŞALTERİ AKSESUARI, STF - Açtırma bobini esnek tip (sağ veya sola montaj imkanı), 110 ... 127VAC(50/60Hz) | 2782 | 1 | https://mall.industry.siemens.com/mall/tr/tr/Catalog/Product/3VA9988-0BA22 |  | LP | Bahar Keşkekçi
3VA9988-0BA23 | 3VA SERİSİ KOMPAKT GÜÇ ŞALTERİ AKSESUARI, STF - Açtırma bobini esnek tip (sağ veya sola montaj imkanı), 208 ... 277VAC(50/60Hz) | 2782 | 1 | https://mall.industry.siemens.com/mall/tr/tr/Catalog/Product/3VA9988-0BA23 |  | LP | Bahar Keşkekçi
3VA9988-0BA24 | 3VA SERİSİ KOMPAKT GÜÇ ŞALTERİ AKSESUARI, STF - Açtırma bobini esnek tip (sağ veya sola montaj imkanı), 380 ... 500VAC(50/60Hz) | 2782 | 1 | https://mall.industry.siemens.com/mall/tr/tr/Catalog/Product/3VA9988-0BA24 |  | LP | Bahar Keşkekçi
3VA9988-0BL20 | 3VA SERİSİ KOMPAKT GÜÇ ŞALTERİ AKSESUARI, STL - Açtırma bobini sol aksesuar bölmesi, 380...600VAC(50/60Hz) | 2782 | 1 | https://mall.industry.siemens.com/mall/tr/tr/Catalog/Product/3VA9988-0BL20 |  | LP | Bahar Keşkekçi
3VA9988-0BL32 | 3VA SERİSİ KOMPAKT GÜÇ ŞALTERİ AKSESUARI, STL - Açtırma bobini sol aksesuar bölmesi, 110...127 VAC(50/60Hz)/110...127VDC | 2782 | 1 | https://mall.industry.siemens.com/mall/tr/tr/Catalog/Product/3VA9988-0BL32 |  | LP | Bahar Keşkekçi
3VA9988-0BL33 | 3VA SERİSİ KOMPAKT GÜÇ ŞALTERİ AKSESUARI, STL - Açtırma bobini sol aksesuar bölmesi, 208...277VAC(50/60Hz)/220...250VDC | 2782 | 1 | https://mall.industry.siemens.com/mall/tr/tr/Catalog/Product/3VA9988-0BL33 |  | LP | Bahar Keşkekçi
3VM1010-3ED32-0AA0 | SENTRON 3VM KOMPAKT TİP TERMİK MANYETİK GÜÇ ŞALTERİ; 3VM10; 25kA; SABİT TERMİK; SABİT MANYETİK; 100A; 3 KUTUPLU | 5542 | 1 | https://mall.industry.siemens.com/mall/tr/tr/Catalog/Product/3VM1010-3ED32-0AA0 |  | LP | Bahar Keşkekçi
3VM1010-3ED42-0AA0 | SENTRON 3VM KOMPAKT TİP TERMİK MANYETİK GÜÇ ŞALTERİ; 3VM10; 25kA; SABİT TERMİK; SABİT MANYETİK; 100A; 4 KUTUPLU | 7004 | 1 | https://mall.industry.siemens.com/mall/tr/tr/Catalog/Product/3VM1010-3ED42-0AA0 |  | LP | Bahar Keşkekçi
3VM1010-4ED32-0AA0 | SENTRON SERİSİ KOMPAKT TİP GÜÇ ŞALTERİ;3VM10, 36kA, 100A, TM210, FTFM, SABİT TERMİK SABİT MANYETİK, 3 KUTUPLU | 5913 | 1 | https://mall.industry.siemens.com/mall/tr/tr/Catalog/Product/3VM1010-4ED32-0AA0 |  | LP | Bahar Keşkekçi
3VM1010-4ED42-0AA0 | SENTRON 3VM KOMPAKT TİP TERMİK MANYETİK GÜÇ ŞALTERİ; 3VM1; 36kA; 100A; SABİT TERMİK; SABİT MANYETİK; 4 KUTUPLU | 7224 | 1 | https://mall.industry.siemens.com/mall/tr/tr/Catalog/Product/3VM1010-4ED42-0AA0 |  | LP | Bahar Keşkekçi
3VM1020-3ED32-0AA0 | SENTRON 3VM KOMPAKT TİP TERMİK MANYETİK GÜÇ ŞALTERİ; 3VM1; 25kA; 20A; SABİT TERMİK; SABİT MANYETİK; 3 KUTUPLU | 4917 | 1 | https://mall.industry.siemens.com/mall/tr/tr/Catalog/Product/3VM1020-3ED32-0AA0 |  | LP | Bahar Keşkekçi
3VM1020-3ED42-0AA0 | SENTRON 3VM KOMPAKT TİP TERMİK MANYETİK GÜÇ ŞALTERİ; 3VM1; 25kA; 20A; SABİT TERMİK; SABİT MANYETİK; 4 KUTUPLU | 6615 | 1 | https://mall.industry.siemens.com/mall/tr/tr/Catalog/Product/3VM1020-3ED42-0AA0 |  | LP | Bahar Keşkekçi
3VM1020-4ED32-0AA0 | SENTRON 3VM KOMPAKT TİP TERMİK MANYETİK GÜÇ ŞALTERİ; 3VM1; 25kA; 20A; SABİT TERMİK; SABİT MANYETİK; 4 KUTUPLU | 5514 | 1 | https://mall.industry.siemens.com/mall/tr/tr/Catalog/Product/3VM1020-4ED32-0AA0 |  | LP | Bahar Keşkekçi
3VM1020-4ED42-0AA0 | SENTRON 3VM KOMPAKT TİP TERMİK MANYETİK GÜÇ ŞALTERİ; 3VM1; 25kA; 20A; SABİT TERMİK; SABİT MANYETİK; 4 KUTUPLU | 6724 | 1 | https://mall.industry.siemens.com/mall/tr/tr/Catalog/Product/3VM1020-4ED42-0AA0 |  | LP | Bahar Keşkekçi
3VM1025-3ED32-0AA0 | SENTRON 3VM KOMPAKT TİP TERMİK MANYETİK GÜÇ ŞALTERİ; 3VM1; 25kA; 25A; SABİT TERMİK; SABİT MANYETİK; 3 KUTUPLU | 4917 | 1 | https://mall.industry.siemens.com/mall/tr/tr/Catalog/Product/3VM1025-3ED32-0AA0 |  | LP | Bahar Keşkekçi
3VM1025-3ED42-0AA0 | SENTRON 3VM KOMPAKT TİP TERMİK MANYETİK GÜÇ ŞALTERİ; 3VM1; 25kA; 25A; SABİT TERMİK; SABİT MANYETİK; 4 KUTUPLU | 6615 | 1 | https://mall.industry.siemens.com/mall/tr/tr/Catalog/Product/3VM1025-3ED42-0AA0 |  | LP | Bahar Keşkekçi
3VM1025-4ED32-0AA0 | SENTRON 3VM KOMPAKT TİP TERMİK MANYETİK GÜÇ ŞALTERİ; 3VM1; 36kA; 25A; SABİT TERMİK; SABİT MANYETİK; 3 KUTUPLU | 5514 | 1 | https://mall.industry.siemens.com/mall/tr/tr/Catalog/Product/3VM1025-4ED32-0AA0 |  | LP | Bahar Keşkekçi
3VM1025-4ED42-0AA0 | SENTRON 3VM KOMPAKT TİP TERMİK MANYETİK GÜÇ ŞALTERİ; 3VM1; 36kA; 25A; SABİT TERMİK; SABİT MANYETİK; 4 KUTUPLU | 6724 | 1 | https://mall.industry.siemens.com/mall/tr/tr/Catalog/Product/3VM1025-4ED42-0AA0 |  | LP | Bahar Keşkekçi
3VM1032-3ED32-0AA0 | SENTRON 3VM KOMPAKT TİP TERMİK MANYETİK GÜÇ ŞALTERİ; 3VM1; 25kA; 32A; SABİT TERMİK; SABİT MANYETİK; 3 KUTUPLU | 4917 | 1 | https://mall.industry.siemens.com/mall/tr/tr/Catalog/Product/3VM1032-3ED32-0AA0 |  | LP | Bahar Keşkekçi
3VM1032-3ED42-0AA0 | SENTRON 3VM KOMPAKT TİP TERMİK MANYETİK GÜÇ ŞALTERİ; 3VM1; 25kA; 32A; SABİT TERMİK; SABİT MANYETİK; 4 KUTUPLU | 6615 | 1 | https://mall.industry.siemens.com/mall/tr/tr/Catalog/Product/3VM1032-3ED42-0AA0 |  | LP | Bahar Keşkekçi
3VM1032-4ED32-0AA0 | SENTRON 3VM KOMPAKT TİP TERMİK MANYETİK GÜÇ ŞALTERİ; 3VM1; 36kA; 32A; SABİT TERMİK; SABİT MANYETİK; 3 KUTUPLU | 5514 | 1 | https://mall.industry.siemens.com/mall/tr/tr/Catalog/Product/3VM1032-4ED32-0AA0 |  | LP | Bahar Keşkekçi
3VM1032-4ED42-0AA0 | SENTRON 3VM KOMPAKT TİP TERMİK MANYETİK GÜÇ ŞALTERİ; 3VM1; 36kA; 32A; SABİT TERMİK; SABİT MANYETİK; 4 KUTUPLU | 6724 | 1 | https://mall.industry.siemens.com/mall/tr/tr/Catalog/Product/3VM1032-4ED42-0AA0 |  | LP | Bahar Keşkekçi
3VM1040-3ED32-0AA0 | SENTRON 3VM KOMPAKT TİP TERMİK MANYETİK GÜÇ ŞALTERİ; 3VM10; 25kA; SABİT TERMİK; SABİT MANYETİK; 40A; 3 KUTUPLU | 4917 | 1 | https://mall.industry.siemens.com/mall/tr/tr/Catalog/Product/3VM1040-3ED32-0AA0 |  | LP | Bahar Keşkekçi
3VM1040-3ED42-0AA0 | SENTRON 3VM KOMPAKT TİP TERMİK MANYETİK GÜÇ ŞALTERİ; 3VM10; 25kA; SABİT TERMİK; SABİT MANYETİK; 40A; 4 KUTUPLU | 6615 | 1 | https://mall.industry.siemens.com/mall/tr/tr/Catalog/Product/3VM1040-3ED42-0AA0 |  | LP | Bahar Keşkekçi
3VM1040-4ED32-0AA0 | SENTRON SERİSİ KOMPAKT TİP GÜÇ ŞALTERİ;3VM10, 36kA, 40A, TM210, FTFM, SABİT TERMİK SABİT MANYETİK, 3 KUTUPLU | 5514 | 1 | https://mall.industry.siemens.com/mall/tr/tr/Catalog/Product/3VM1040-4ED32-0AA0 |  | LP | Bahar Keşkekçi
3VM1040-4ED42-0AA0 | SENTRON 3VM KOMPAKT TİP TERMİK MANYETİK GÜÇ ŞALTERİ; 3VM1; 36kA; 40A; SABİT TERMİK; SABİT MANYETİK; 4 KUTUPLU | 6724 | 1 | https://mall.industry.siemens.com/mall/tr/tr/Catalog/Product/3VM1040-4ED42-0AA0 |  | LP | Bahar Keşkekçi
3VM1050-3ED32-0AA0 | SENTRON 3VM KOMPAKT TİP TERMİK MANYETİK GÜÇ ŞALTERİ; 3VM10; 25kA; SABİT TERMİK; SABİT MANYETİK; 50A; 3 KUTUPLU | 4917 | 1 | https://mall.industry.siemens.com/mall/tr/tr/Catalog/Product/3VM1050-3ED32-0AA0 |  | LP | Bahar Keşkekçi
3VM1050-3ED42-0AA0 | SENTRON 3VM KOMPAKT TİP TERMİK MANYETİK GÜÇ ŞALTERİ; 3VM10; 25kA; SABİT TERMİK; SABİT MANYETİK; 50A; 4 KUTUPLU | 6615 | 1 | https://mall.industry.siemens.com/mall/tr/tr/Catalog/Product/3VM1050-3ED42-0AA0 |  | LP | Bahar Keşkekçi
3VM1050-4ED32-0AA0 | SENTRON SERİSİ KOMPAKT TİP GÜÇ ŞALTERİ;3VM10, 36kA, 50A, TM210, FTFM, SABİT TERMİK SABİT MANYETİK, 3 KUTUPLU | 5514 | 1 | https://mall.industry.siemens.com/mall/tr/tr/Catalog/Product/3VM1050-4ED32-0AA0 |  | LP | Bahar Keşkekçi
3VM1050-4ED42-0AA0 | SENTRON 3VM KOMPAKT TİP TERMİK MANYETİK GÜÇ ŞALTERİ; 3VM1; 36kA; 50A; SABİT TERMİK; SABİT MANYETİK; 4 KUTUPLU | 6724 | 1 | https://mall.industry.siemens.com/mall/tr/tr/Catalog/Product/3VM1050-4ED42-0AA0 |  | LP | Bahar Keşkekçi
3VM1063-3ED32-0AA0 | SENTRON 3VM KOMPAKT TİP TERMİK MANYETİK GÜÇ ŞALTERİ; 3VM10; 25kA; SABİT TERMİK; SABİT MANYETİK; 63A; 3 KUTUPLU | 4917 | 1 | https://mall.industry.siemens.com/mall/tr/tr/Catalog/Product/3VM1063-3ED32-0AA0 |  | LP | Bahar Keşkekçi
3VM1063-3ED42-0AA0 | SENTRON 3VM KOMPAKT TİP TERMİK MANYETİK GÜÇ ŞALTERİ; 3VM10; 25kA; SABİT TERMİK; SABİT MANYETİK; 63A; 4 KUTUPLU | 6615 | 1 | https://mall.industry.siemens.com/mall/tr/tr/Catalog/Product/3VM1063-3ED42-0AA0 |  | LP | Bahar Keşkekçi
3VM1063-4ED32-0AA0 | SENTRON SERİSİ KOMPAKT TİP GÜÇ ŞALTERİ;3VM10, 36kA, 63A, TM210, FTFM, SABİT TERMİK SABİT MANYETİK, 3 KUTUPLU | 5514 | 1 | https://mall.industry.siemens.com/mall/tr/tr/Catalog/Product/3VM1063-4ED32-0AA0 |  | LP | Bahar Keşkekçi
3VM1063-4ED42-0AA0 | SENTRON 3VM KOMPAKT TİP TERMİK MANYETİK GÜÇ ŞALTERİ; 3VM1; 36kA; 63A; SABİT TERMİK; SABİT MANYETİK; 4 KUTUPLU | 6724 | 1 | https://mall.industry.siemens.com/mall/tr/tr/Catalog/Product/3VM1063-4ED42-0AA0 |  | LP | Bahar Keşkekçi
3VM1080-3ED32-0AA0 | SENTRON 3VM KOMPAKT TİP TERMİK MANYETİK GÜÇ ŞALTERİ; 3VM10; 25kA; SABİT TERMİK; SABİT MANYETİK; 80A; 3 KUTUPLU | 5542 | 1 | https://mall.industry.siemens.com/mall/tr/tr/Catalog/Product/3VM1080-3ED32-0AA0 |  | LP | Bahar Keşkekçi
3VM1080-3ED42-0AA0 | SENTRON 3VM KOMPAKT TİP TERMİK MANYETİK GÜÇ ŞALTERİ; 3VM10; 25kA; SABİT TERMİK; SABİT MANYETİK; 80A; 4 KUTUPLU | 7004 | 1 | https://mall.industry.siemens.com/mall/tr/tr/Catalog/Product/3VM1080-3ED42-0AA0 |  | LP | Bahar Keşkekçi
3VM1080-4ED32-0AA0 | SENTRON SERİSİ KOMPAKT TİP GÜÇ ŞALTERİ;3VM10, 36kA, 80A, TM210, FTFM, SABİT TERMİK SABİT MANYETİK, 3 KUTUPLU | 5913 | 1 | https://mall.industry.siemens.com/mall/tr/tr/Catalog/Product/3VM1080-4ED32-0AA0 |  | LP | Bahar Keşkekçi
3VM1080-4ED42-0AA0 | SENTRON 3VM KOMPAKT TİP TERMİK MANYETİK GÜÇ ŞALTERİ; 3VM1; 36kA; 80A; SABİT TERMİK; SABİT MANYETİK; 4 KUTUPLU | 7058 | 1 | https://mall.industry.siemens.com/mall/tr/tr/Catalog/Product/3VM1080-4ED42-0AA0 |  | LP | Bahar Keşkekçi
3VM1096-3ED32-0AA0 | SENTRON 3VM KOMPAKT TİP TERMİK MANYETİK GÜÇ ŞALTERİ; 3VM1; 25kA; 16A; SABİT TERMİK; SABİT MANYETİK; 3 KUTUPLU | 4917 | 1 | https://mall.industry.siemens.com/mall/tr/tr/Catalog/Product/3VM1096-3ED32-0AA0 |  | LP | Bahar Keşkekçi
3VM1096-3ED42-0AA0 | SENTRON 3VM KOMPAKT TİP TERMİK MANYETİK GÜÇ ŞALTERİ; 3VM1; 25kA; 16A; SABİT TERMİK; SABİT MANYETİK; 4 KUTUPLU | 6615 | 1 | https://mall.industry.siemens.com/mall/tr/tr/Catalog/Product/3VM1096-3ED42-0AA0 |  | LP | Bahar Keşkekçi
3VM1096-4ED32-0AA0 | SENTRON 3VM KOMPAKT TİP TERMİK MANYETİK GÜÇ ŞALTERİ; 3VM1; 36kA; 16A; SABİT TERMİK; SABİT MANYETİK; 3 KUTUPLU | 5514 | 1 | https://mall.industry.siemens.com/mall/tr/tr/Catalog/Product/3VM1096-4ED32-0AA0 |  | LP | Bahar Keşkekçi
3VM1096-4ED42-0AA0 | SENTRON 3VM KOMPAKT TİP TERMİK MANYETİK GÜÇ ŞALTERİ; 3VM1; 36kA; 16A; SABİT TERMİK; SABİT MANYETİK; 4 KUTUPLU | 6724 | 1 | https://mall.industry.siemens.com/mall/tr/tr/Catalog/Product/3VM1096-4ED42-0AA0 |  | LP | Bahar Keşkekçi
3VM1110-3EE32-0AA0 | SENTRON 3VM KOMPAKT TİP TERMİK MANYETİK GÜÇ ŞALTERİ; 3VM11; 25kA; AYARLI TERMİK; SABİT MANYETİK; 100A; 3 KUTUPLU | 6727 | 1 | https://mall.industry.siemens.com/mall/tr/tr/Catalog/Product/3VM1110-3EE32-0AA0 |  | LP | Bahar Keşkekçi
3VM1110-4EE32-0AA0 | SENTRON 3VM KOMPAKT TİP TERMİK MANYETİK GÜÇ ŞALTERİ; 3VM11; 36kA; AYARLI TERMİK; SABİT MANYETİK; 100A; 3 KUTUPLU | 8073 | 1 | https://mall.industry.siemens.com/mall/tr/tr/Catalog/Product/3VM1110-4EE32-0AA0 | LİSTE DIŞI | LP | Bahar Keşkekçi
3VM1110-4EE42-0AA0 | SENTRON SERİSİ KOMPAKT TİP GÜÇ ŞALTERİ;3VM11, 36kA, 100A, TM220, ATFM, AYARLI TERMIK SABİT MANYETİK, 4 KUTUPLU | 8902 | 1 | https://mall.industry.siemens.com/mall/tr/tr/Catalog/Product/3VM1110-4EE42-0AA0 |  | LP | Bahar Keşkekçi
3VM1110-5MH32-0AA0 | SENTRON 3VM KOMPAKT TİP GÜÇ ŞALTERİ; 3VM1; 55kA; 100A; AYARLI MANYETİK; 3 KUTUPLU | 8289 | 1 | https://mall.industry.siemens.com/mall/tr/tr/Catalog/Product/3VM1110-5MH32-0AA0 |  | LP | Bahar Keşkekçi
3VM1112-3ED32-0AA0 | SENTRON 3VM KOMPAKT TİP TERMİK MANYETİK GÜÇ ŞALTERİ; 3VM11; 25kA; SABİT TERMİK; SABİT MANYETİK; 125A; 3 KUTUPLU | 7919 | 1 | https://mall.industry.siemens.com/mall/tr/tr/Catalog/Product/3VM1112-3ED32-0AA0 |  | LP | Bahar Keşkekçi
3VM1112-3ED42-0AA0 | SENTRON 3VM KOMPAKT TİP TERMİK MANYETİK GÜÇ ŞALTERİ; 3VM11; 25kA; SABİT TERMİK; SABİT MANYETİK; 125A; 4 KUTUPLU | 10337 | 1 | https://mall.industry.siemens.com/mall/tr/tr/Catalog/Product/3VM1112-3ED42-0AA0 |  | LP | Bahar Keşkekçi
3VM1112-3EE32-0AA0 | SENTRON 3VM KOMPAKT TİP TERMİK MANYETİK GÜÇ ŞALTERİ; 3VM11; 25kA; AYARLI TERMİK; SABİT MANYETİK; 125A; 3 KUTUPLU | 8790 | 1 | https://mall.industry.siemens.com/mall/tr/tr/Catalog/Product/3VM1112-3EE32-0AA0 |  | LP | Bahar Keşkekçi
3VM1112-4ED32-0AA0 | SENTRON SERİSİ KOMPAKT TİP GÜÇ ŞALTERİ;3VM11, 36kA, 125A, TM210, FTFM, SABİT TERMİK SABİT MANYETİK, 3 KUTUPLU | 8678 | 1 | https://mall.industry.siemens.com/mall/tr/tr/Catalog/Product/3VM1112-4ED32-0AA0 |  | LP | Bahar Keşkekçi
3VM1112-4ED42-0AA0 | SENTRON 3VM KOMPAKT TİP TERMİK MANYETİK GÜÇ ŞALTERİ; 3VM1; 36kA; 125A; SABİT TERMİK; SABİT MANYETİK; 3 KUTUPLU | 10669 | 1 | https://mall.industry.siemens.com/mall/tr/tr/Catalog/Product/3VM1112-4ED42-0AA0 |  | LP | Bahar Keşkekçi
3VM1112-4EE32-0AA0 | SENTRON 3VM KOMPAKT TİP TERMİK MANYETİK GÜÇ ŞALTERİ; 3VM11; 36kA; AYARLI TERMİK; SABİT MANYETİK; 125A; 3 KUTUPLU | 10548 | 1 | https://mall.industry.siemens.com/mall/tr/tr/Catalog/Product/3VM1112-4EE32-0AA0 | LİSTE DIŞI | LP | Bahar Keşkekçi
3VM1112-4EE42-0AA0 | SENTRON SERİSİ KOMPAKT TİP GÜÇ ŞALTERİ;3VM11, 36kA, 125A, TM220, ATFM, AYARLI TERMIK SABİT MANYETİK, 4 KUTUPLU | 13090 | 1 | https://mall.industry.siemens.com/mall/tr/tr/Catalog/Product/3VM1112-4EE42-0AA0 |  | LP | Bahar Keşkekçi
3VM1112-5MH32-0AA0 | SENTRON 3VM KOMPAKT TİP GÜÇ ŞALTERİ; 3VM1; 55kA; 125A; AYARLI MANYETİK; 3 KUTUPLU | 12244 | 1 | https://mall.industry.siemens.com/mall/tr/tr/Catalog/Product/3VM1112-5MH32-0AA0 |  | LP | Bahar Keşkekçi
3VM1116-3ED32-0AA0 | SENTRON 3VM KOMPAKT TİP TERMİK MANYETİK GÜÇ ŞALTERİ; 3VM11; 25kA; SABİT TERMİK; SABİT MANYETİK; 160A; 3 KUTUPLU | 8219 | 1 | https://mall.industry.siemens.com/mall/tr/tr/Catalog/Product/3VM1116-3ED32-0AA0 |  | LP | Bahar Keşkekçi
3VM1116-3ED42-0AA0 | SENTRON 3VM KOMPAKT TİP TERMİK MANYETİK GÜÇ ŞALTERİ; 3VM11; 25kA; SABİT TERMİK; SABİT MANYETİK; 160A; 4 KUTUPLU | 11074 | 1 | https://mall.industry.siemens.com/mall/tr/tr/Catalog/Product/3VM1116-3ED42-0AA0 |  | LP | Bahar Keşkekçi
3VM1116-3EE32-0AA0 | SENTRON 3VM KOMPAKT TİP TERMİK MANYETİK GÜÇ ŞALTERİ; 3VM11; 25kA; AYARLI TERMİK; SABİT MANYETİK; 160A; 3 KUTUPLU | 9320 | 1 | https://mall.industry.siemens.com/mall/tr/tr/Catalog/Product/3VM1116-3EE32-0AA0 |  | LP | Bahar Keşkekçi
3VM1116-4ED32-0AA0 | SENTRON SERİSİ KOMPAKT TİP GÜÇ ŞALTERİ;3VM11, 36kA, 160A, TM210, FTFM, SABİT TERMİK SABİT MANYETİK, 3 KUTUPLU | 9284 | 1 | https://mall.industry.siemens.com/mall/tr/tr/Catalog/Product/3VM1116-4ED32-0AA0 |  | LP | Bahar Keşkekçi
3VM1116-4ED42-0AA0 | SENTRON 3VM KOMPAKT TİP TERMİK MANYETİK GÜÇ ŞALTERİ; 3VM1; 36kA; 160A; SABİT TERMİK; SABİT MANYETİK; 3 KUTUPLU | 11623 | 1 | https://mall.industry.siemens.com/mall/tr/tr/Catalog/Product/3VM1116-4ED42-0AA0 |  | LP | Bahar Keşkekçi
3VM1116-4EE32-0AA0 | SENTRON 3VM KOMPAKT TİP TERMİK MANYETİK GÜÇ ŞALTERİ; 3VM11; 36kA; AYARLI TERMİK; SABİT MANYETİK; 160A; 3 KUTUPLU | 11184 | 1 | https://mall.industry.siemens.com/mall/tr/tr/Catalog/Product/3VM1116-4EE32-0AA0 | LİSTE DIŞI | LP | Bahar Keşkekçi
3VM1116-4EE42-0AA0 | SENTRON SERİSİ KOMPAKT TİP GÜÇ ŞALTERİ;3VM11, 36kA, 160A, TM220, ATFM, AYARLI TERMIK SABİT MANYETİK, 4 KUTUPLU | 13359 | 1 | https://mall.industry.siemens.com/mall/tr/tr/Catalog/Product/3VM1116-4EE42-0AA0 |  | LP | Bahar Keşkekçi
3VM1120-3EE32-0AA0 | SENTRON 3VM KOMPAKT TİP TERMİK MANYETİK GÜÇ ŞALTERİ; 3VM11; 25kA; AYARLI TERMİK; SABİT MANYETİK; 20A; 3 KUTUPLU | 5585 | 1 | https://mall.industry.siemens.com/mall/tr/tr/Catalog/Product/3VM1120-3EE32-0AA0 |  | LP | Bahar Keşkekçi
3VM1120-4EE42-0AA0 | SENTRON SERİSİ KOMPAKT TİP GÜÇ ŞALTERİ;3VM11, 36kA, 20A, TM220, ATFM, AYARLI TERMIK SABİT MANYETİK, 4 KUTUPLU | 8385 | 1 | https://mall.industry.siemens.com/mall/tr/tr/Catalog/Product/3VM1120-4EE42-0AA0 |  | LP | Bahar Keşkekçi
3VM1120-5MH32-0AA0 | SENTRON 3VM KOMPAKT TİP GÜÇ ŞALTERİ; 3VM1; 55kA; 20A; AYARLI MANYETİK; 3 KUTUPLU | 6704 | 1 | https://mall.industry.siemens.com/mall/tr/tr/Catalog/Product/3VM1120-5MH32-0AA0 |  | LP | Bahar Keşkekçi
3VM1125-3EE32-0AA0 | SENTRON 3VM KOMPAKT TİP TERMİK MANYETİK GÜÇ ŞALTERİ; 3VM11; 25kA; AYARLI TERMİK; SABİT MANYETİK; 25A; 3 KUTUPLU | 5585 | 1 | https://mall.industry.siemens.com/mall/tr/tr/Catalog/Product/3VM1125-3EE32-0AA0 |  | LP | Bahar Keşkekçi
3VM1125-4EE32-0AA0 | SENTRON 3VM KOMPAKT TİP TERMİK MANYETİK GÜÇ ŞALTERİ; 3VM11; 36kA; AYARLI TERMİK; SABİT MANYETİK; 25A; 3 KUTUPLU | 6702 | 1 | https://mall.industry.siemens.com/mall/tr/tr/Catalog/Product/3VM1125-4EE32-0AA0 | LİSTE DIŞI | LP | Bahar Keşkekçi
3VM1125-4EE42-0AA0 | SENTRON SERİSİ KOMPAKT TİP GÜÇ ŞALTERİ;3VM11, 36kA, 25A, TM220, ATFM, AYARLI TERMIK SABİT MANYETİK, 4 KUTUPLU | 8385 | 1 | https://mall.industry.siemens.com/mall/tr/tr/Catalog/Product/3VM1125-4EE42-0AA0 |  | LP | Bahar Keşkekçi
3VM1132-3EE32-0AA0 | SENTRON 3VM KOMPAKT TİP TERMİK MANYETİK GÜÇ ŞALTERİ; 3VM11; 25kA; AYARLI TERMİK; SABİT MANYETİK; 32A; 3 KUTUPLU | 5585 | 1 | https://mall.industry.siemens.com/mall/tr/tr/Catalog/Product/3VM1132-3EE32-0AA0 |  | LP | Bahar Keşkekçi
3VM1132-4EE32-0AA0 | SENTRON 3VM KOMPAKT TİP TERMİK MANYETİK GÜÇ ŞALTERİ; 3VM11; 36kA; AYARLI TERMİK; SABİT MANYETİK; 32A; 3 KUTUPLU | 6702 | 1 | https://mall.industry.siemens.com/mall/tr/tr/Catalog/Product/3VM1132-4EE32-0AA0 | LİSTE DIŞI | LP | Bahar Keşkekçi
3VM1132-4EE42-0AA0 | SENTRON SERİSİ KOMPAKT TİP GÜÇ ŞALTERİ;3VM11, 36kA, 32A, TM220, ATFM, AYARLI TERMIK SABİT MANYETİK, 4 KUTUPLU | 8385 | 1 | https://mall.industry.siemens.com/mall/tr/tr/Catalog/Product/3VM1132-4EE42-0AA0 |  | LP | Bahar Keşkekçi
3VM1132-5MH32-0AA0 | SENTRON 3VM KOMPAKT TİP GÜÇ ŞALTERİ; 3VM1; 55kA; 32A; AYARLI MANYETİK; 3 KUTUPLU | 6704 | 1 | https://mall.industry.siemens.com/mall/tr/tr/Catalog/Product/3VM1132-5MH32-0AA0 |  | LP | Bahar Keşkekçi
3VM1140-3EE32-0AA0 | SENTRON 3VM KOMPAKT TİP TERMİK MANYETİK GÜÇ ŞALTERİ; 3VM11; 25kA; AYARLI TERMİK; SABİT MANYETİK; 40A; 3 KUTUPLU | 5585 | 1 | https://mall.industry.siemens.com/mall/tr/tr/Catalog/Product/3VM1140-3EE32-0AA0 |  | LP | Bahar Keşkekçi
3VM1140-4EE32-0AA0 | SENTRON 3VM KOMPAKT TİP TERMİK MANYETİK GÜÇ ŞALTERİ; 3VM11; 36kA; AYARLI TERMİK; SABİT MANYETİK; 40A; 3 KUTUPLU | 6702 | 1 | https://mall.industry.siemens.com/mall/tr/tr/Catalog/Product/3VM1140-4EE32-0AA0 | LİSTE DIŞI | LP | Bahar Keşkekçi
3VM1140-4EE42-0AA0 | SENTRON SERİSİ KOMPAKT TİP GÜÇ ŞALTERİ;3VM11, 36kA, 40A, TM220, ATFM, AYARLI TERMIK SABİT MANYETİK, 4 KUTUPLU | 8385 | 1 | https://mall.industry.siemens.com/mall/tr/tr/Catalog/Product/3VM1140-4EE42-0AA0 |  | LP | Bahar Keşkekçi
3VM1140-5MH32-0AA0 | SENTRON 3VM KOMPAKT TİP GÜÇ ŞALTERİ; 3VM1; 55kA; 40A; AYARLI MANYETİK; 3 KUTUPLU | 6704 | 1 | https://mall.industry.siemens.com/mall/tr/tr/Catalog/Product/3VM1140-5MH32-0AA0 |  | LP | Bahar Keşkekçi
3VM1150-3EE32-0AA0 | SENTRON 3VM KOMPAKT TİP TERMİK MANYETİK GÜÇ ŞALTERİ; 3VM11; 25kA; AYARLI TERMİK; SABİT MANYETİK; 50A; 3 KUTUPLU | 5585 | 1 | https://mall.industry.siemens.com/mall/tr/tr/Catalog/Product/3VM1150-3EE32-0AA0 |  | LP | Bahar Keşkekçi
3VM1150-4EE32-0AA0 | SENTRON 3VM KOMPAKT TİP TERMİK MANYETİK GÜÇ ŞALTERİ; 3VM11; 36kA; AYARLI TERMİK; SABİT MANYETİK; 50A; 3 KUTUPLU | 6702 | 1 | https://mall.industry.siemens.com/mall/tr/tr/Catalog/Product/3VM1150-4EE32-0AA0 | LİSTE DIŞI | LP | Bahar Keşkekçi
3VM1150-4EE42-0AA0 | SENTRON SERİSİ KOMPAKT TİP GÜÇ ŞALTERİ;3VM11, 36kA, 50A, TM220, ATFM, AYARLI TERMIK SABİT MANYETİK, 4 KUTUPLU | 8385 | 1 | https://mall.industry.siemens.com/mall/tr/tr/Catalog/Product/3VM1150-4EE42-0AA0 |  | LP | Bahar Keşkekçi
3VM1150-5MH32-0AA0 | SENTRON 3VM KOMPAKT TİP GÜÇ ŞALTERİ; 3VM1; 55kA; 50A; AYARLI MANYETİK; 3 KUTUPLU | 6704 | 1 | https://mall.industry.siemens.com/mall/tr/tr/Catalog/Product/3VM1150-5MH32-0AA0 |  | LP | Bahar Keşkekçi
3VM1163-3EE32-0AA0 | SENTRON 3VM KOMPAKT TİP TERMİK MANYETİK GÜÇ ŞALTERİ; 3VM11; 25kA; AYARLI TERMİK; SABİT MANYETİK; 63A; 3 KUTUPLU | 5585 | 1 | https://mall.industry.siemens.com/mall/tr/tr/Catalog/Product/3VM1163-3EE32-0AA0 |  | LP | Bahar Keşkekçi
3VM1163-4EE32-0AA0 | SENTRON 3VM KOMPAKT TİP TERMİK MANYETİK GÜÇ ŞALTERİ; 3VM11; 36kA; AYARLI TERMİK; SABİT MANYETİK; 63A; 3 KUTUPLU | 6702 | 1 | https://mall.industry.siemens.com/mall/tr/tr/Catalog/Product/3VM1163-4EE32-0AA0 | LİSTE DIŞI | LP | Bahar Keşkekçi
3VM1163-4EE42-0AA0 | SENTRON SERİSİ KOMPAKT TİP GÜÇ ŞALTERİ;3VM11, 36kA, 63A, TM220, ATFM, AYARLI TERMIK SABİT MANYETİK, 4 KUTUPLU | 8385 | 1 | https://mall.industry.siemens.com/mall/tr/tr/Catalog/Product/3VM1163-4EE42-0AA0 |  | LP | Bahar Keşkekçi
3VM1163-5MH32-0AA0 | SENTRON 3VM KOMPAKT TİP GÜÇ ŞALTERİ; 3VM1; 55kA; 63A; AYARLI MANYETİK; 3 KUTUPLU | 6704 | 1 | https://mall.industry.siemens.com/mall/tr/tr/Catalog/Product/3VM1163-5MH32-0AA0 |  | LP | Bahar Keşkekçi
3VM1180-3EE32-0AA0 | SENTRON 3VM KOMPAKT TİP TERMİK MANYETİK GÜÇ ŞALTERİ; 3VM11; 25kA; AYARLI TERMİK; SABİT MANYETİK; 80A; 3 KUTUPLU | 6727 | 1 | https://mall.industry.siemens.com/mall/tr/tr/Catalog/Product/3VM1180-3EE32-0AA0 |  | LP | Bahar Keşkekçi
3VM1180-4EE32-0AA0 | SENTRON 3VM KOMPAKT TİP TERMİK MANYETİK GÜÇ ŞALTERİ; 3VM11; 36kA; AYARLI TERMİK; SABİT MANYETİK; 80A; 3 KUTUPLU | 8073 | 1 | https://mall.industry.siemens.com/mall/tr/tr/Catalog/Product/3VM1180-4EE32-0AA0 | LİSTE DIŞI | LP | Bahar Keşkekçi
3VM1180-4EE42-0AA0 | SENTRON SERİSİ KOMPAKT TİP GÜÇ ŞALTERİ;3VM11, 36kA, 80A, TM220, ATFM, AYARLI TERMIK SABİT MANYETİK, 4 KUTUPLU | 8902 | 1 | https://mall.industry.siemens.com/mall/tr/tr/Catalog/Product/3VM1180-4EE42-0AA0 |  | LP | Bahar Keşkekçi
3VM1180-5MH32-0AA0 | SENTRON 3VM KOMPAKT TİP GÜÇ ŞALTERİ; 3VM1; 55kA; 80A; AYARLI MANYETİK; 3 KUTUPLU | 7279 | 1 | https://mall.industry.siemens.com/mall/tr/tr/Catalog/Product/3VM1180-5MH32-0AA0 |  | LP | Bahar Keşkekçi
3VM1196-3EE32-0AA0 | SENTRON 3VM KOMPAKT TİP TERMİK MANYETİK GÜÇ ŞALTERİ; 3VM1; 16A; 25kA; AYARLI TERMİK; SABİT MANYETİK; 3 KUTUPLU | 5585 | 1 | https://mall.industry.siemens.com/mall/tr/tr/Catalog/Product/3VM1196-3EE32-0AA0 |  | LP | Bahar Keşkekçi
3VM1196-4EE42-0AA0 | SENTRON 3VM KOMPAKT TİP TERMİK MANYETİK GÜÇ ŞALTERİ; 3VM1; 36kA; 16A; AYARLI TERMİK; SABİT MANYETİK; 4 KUTUPLU | 8385 | 1 | https://mall.industry.siemens.com/mall/tr/tr/Catalog/Product/3VM1196-4EE42-0AA0 |  | LP | Bahar Keşkekçi
3VM1216-5MH32-0AA0 | SENTRON 3VM KOMPAKT TİP GÜÇ ŞALTERİ; 3VM1; 55kA; 160A; AYARLI MANYETİK; 3 KUTUPLU | 14277 | 1 | https://mall.industry.siemens.com/mall/tr/tr/Catalog/Product/3VM1216-5MH32-0AA0 |  | LP | Bahar Keşkekçi
3VM1220-3ED32-0AA0 | SENTRON 3VM KOMPAKT TİP TERMİK MANYETİK GÜÇ ŞALTERİ; 3VM12; 25kA; SABİT TERMİK; SABİT MANYETİK; 200A; 3 KUTUPLU | 12073 | 1 | https://mall.industry.siemens.com/mall/tr/tr/Catalog/Product/3VM1220-3ED32-0AA0 |  | LP | Bahar Keşkekçi
3VM1220-3ED42-0AA0 | SENTRON 3VM KOMPAKT TİP TERMİK MANYETİK GÜÇ ŞALTERİ; 3VM12; 25kA; SABİT TERMİK; SABİT MANYETİK; 200A; 4 KUTUPLU | 16033 | 1 | https://mall.industry.siemens.com/mall/tr/tr/Catalog/Product/3VM1220-3ED42-0AA0 |  | LP | Bahar Keşkekçi
3VM1220-3EE32-0AA0 | SENTRON 3VM KOMPAKT TİP TERMİK MANYETİK GÜÇ ŞALTERİ; 3VM12; 25kA; AYARLI TERMİK; SABİT MANYETİK; 200A; 3 KUTUPLU | 13340 | 1 | https://mall.industry.siemens.com/mall/tr/tr/Catalog/Product/3VM1220-3EE32-0AA0 |  | LP | Bahar Keşkekçi
3VM1220-4ED32-0AA0 | SENTRON SERİSİ KOMPAKT TİP GÜÇ ŞALTERİ;3VM12, 36kA, 20A, TM210, FTFM, SABİT TERMİK SABİT MANYETİK, 3 KUTUPLU | 13504 | 1 | https://mall.industry.siemens.com/mall/tr/tr/Catalog/Product/3VM1220-4ED32-0AA0 |  | LP | Bahar Keşkekçi
3VM1220-4ED42-0AA0 | SENTRON 3VM KOMPAKT TİP TERMİK MANYETİK GÜÇ ŞALTERİ; 3VM1; 36kA; 200A; SABİT TERMİK; SABİT MANYETİK; 4 KUTUPLU | 16527 | 1 | https://mall.industry.siemens.com/mall/tr/tr/Catalog/Product/3VM1220-4ED42-0AA0 |  | LP | Bahar Keşkekçi
3VM1220-4EE32-0AA0 | SENTRON 3VM KOMPAKT TİP TERMİK MANYETİK GÜÇ ŞALTERİ; 3VM12; 36kA; AYARLI TERMİK; SABİT MANYETİK; 200A; 3 KUTUPLU | 16008 | 1 | https://mall.industry.siemens.com/mall/tr/tr/Catalog/Product/3VM1220-4EE32-0AA0 | LİSTE DIŞI | LP | Bahar Keşkekçi
3VM1220-4EE42-0AA0 | SENTRON SERİSİ KOMPAKT TİP GÜÇ ŞALTERİ;3VM12, 36kA, 200A, TM220, ATFM, AYARLI TERMIK SABİT MANYETİK, 4 KUTUPLU | 18427 | 1 | https://mall.industry.siemens.com/mall/tr/tr/Catalog/Product/3VM1220-4EE42-0AA0 |  | LP | Bahar Keşkekçi
3VM1220-5MH32-0AA0 | SENTRON 3VM KOMPAKT TİP GÜÇ ŞALTERİ; 3VM1; 55kA; 200A; AYARLI MANYETİK; 3 KUTUPLU | 17979 | 1 | https://mall.industry.siemens.com/mall/tr/tr/Catalog/Product/3VM1220-5MH32-0AA0 |  | LP | Bahar Keşkekçi
3VM1225-3ED32-0AA0 | SENTRON 3VM KOMPAKT TİP TERMİK MANYETİK GÜÇ ŞALTERİ; 3VM12; 25kA; SABİT TERMİK; SABİT MANYETİK; 250A; 3 KUTUPLU | 12303 | 1 | https://mall.industry.siemens.com/mall/tr/tr/Catalog/Product/3VM1225-3ED32-0AA0 |  | LP | Bahar Keşkekçi
3VM1225-3ED42-0AA0 | SENTRON 3VM KOMPAKT TİP TERMİK MANYETİK GÜÇ ŞALTERİ; 3VM12; 25kA; SABİT TERMİK; SABİT MANYETİK; 250A; 4 KUTUPLU | 16793 | 1 | https://mall.industry.siemens.com/mall/tr/tr/Catalog/Product/3VM1225-3ED42-0AA0 |  | LP | Bahar Keşkekçi
3VM1225-3EE32-0AA0 | SENTRON 3VM KOMPAKT TİP TERMİK MANYETİK GÜÇ ŞALTERİ; 3VM12; 25kA; AYARLI TERMİK; SABİT MANYETİK; 250A; 3 KUTUPLU | 13478 | 1 | https://mall.industry.siemens.com/mall/tr/tr/Catalog/Product/3VM1225-3EE32-0AA0 |  | LP | Bahar Keşkekçi
3VM1225-4ED32-0AA0 | SENTRON SERİSİ KOMPAKT TİP GÜÇ ŞALTERİ;3VM12, 36kA, 25A, TM210, FTFM, SABİT TERMİK SABİT MANYETİK, 3 KUTUPLU | 14147 | 1 | https://mall.industry.siemens.com/mall/tr/tr/Catalog/Product/3VM1225-4ED32-0AA0 |  | LP | Bahar Keşkekçi
3VM1225-4ED42-0AA0 | SENTRON 3VM KOMPAKT TİP TERMİK MANYETİK GÜÇ ŞALTERİ; 3VM1; 36kA; 250A; SABİT TERMİK; SABİT MANYETİK; 4 KUTUPLU | 16997 | 1 | https://mall.industry.siemens.com/mall/tr/tr/Catalog/Product/3VM1225-4ED42-0AA0 |  | LP | Bahar Keşkekçi
3VM1225-4EE32-0AA0 | SENTRON 3VM KOMPAKT TİP TERMİK MANYETİK GÜÇ ŞALTERİ; 3VM12; 36kA; AYARLI TERMİK; SABİT MANYETİK; 250A; 3 KUTUPLU | 16174 | 1 | https://mall.industry.siemens.com/mall/tr/tr/Catalog/Product/3VM1225-4EE32-0AA0 | LİSTE DIŞI | LP | Bahar Keşkekçi
3VM1225-4EE42-0AA0 | SENTRON SERİSİ KOMPAKT TİP GÜÇ ŞALTERİ;3VM12, 36kA, 250A, TM220, ATFM, AYARLI TERMIK SABİT MANYETİK, 4 KUTUPLU | 19327 | 1 | https://mall.industry.siemens.com/mall/tr/tr/Catalog/Product/3VM1225-4EE42-0AA0 |  | LP | Bahar Keşkekçi
3VM1325-5MH32-0AA0 | SENTRON 3VM KOMPAKT TİP GÜÇ ŞALTERİ; 3VM1; 55kA; 250A; AYARLI MANYETİK; 3 KUTUPLU | 20140 | 1 | https://mall.industry.siemens.com/mall/tr/tr/Catalog/Product/3VM1325-5MH32-0AA0 |  | LP | Bahar Keşkekçi
3VM1332-4ED32-0AA0 | SENTRON 3VM KOMPAKT TİP TERMİK MANYETİK GÜÇ ŞALTERİ; 3VM1; 36kA; 320A; SABİT TERMİK; SABİT MANYETİK; 3 KUTUPLU | 21322 | 1 | https://mall.industry.siemens.com/mall/tr/tr/Catalog/Product/3VM1332-4ED32-0AA0 |  | LP | Bahar Keşkekçi
3VM1332-4ED42-0AA0 | SENTRON 3VM KOMPAKT TİP TERMİK MANYETİK GÜÇ ŞALTERİ; 3VM1; 36kA; 320A; SABİT TERMİK; SABİT MANYETİK; 4 KUTUPLU | 27762 | 1 | https://mall.industry.siemens.com/mall/tr/tr/Catalog/Product/3VM1332-4ED42-0AA0 |  | LP | Bahar Keşkekçi
3VM1332-4EE32-0AA0 | SENTRON 3VM KOMPAKT TİP TERMİK MANYETİK GÜÇ ŞALTERİ; 3VM1; 36kA; 320A; AYARLI TERMİK; SABİT MANYETİK; 3 KUTUPLU | 24844 | 1 | https://mall.industry.siemens.com/mall/tr/tr/Catalog/Product/3VM1332-4EE32-0AA0 |  | LP | Bahar Keşkekçi
3VM1332-4EE42-0AA0 | SENTRON 3VM KOMPAKT TİP TERMİK MANYETİK GÜÇ ŞALTERİ; 3VM1; 36kA; 320A; AYARLI TERMİK; SABİT MANYETİK; 4 KUTUPLU | 33095 | 1 | https://mall.industry.siemens.com/mall/tr/tr/Catalog/Product/3VM1332-4EE42-0AA0 |  | LP | Bahar Keşkekçi
3VM1332-5MH32-0AA0 | SENTRON 3VM KOMPAKT TİP GÜÇ ŞALTERİ; 3VM1; 55kA; 320A; AYARLI MANYETİK; 3 KUTUPLU | 27714 | 1 | https://mall.industry.siemens.com/mall/tr/tr/Catalog/Product/3VM1332-5MH32-0AA0 |  | LP | Bahar Keşkekçi
3VM1340-4ED32-0AA0 | SENTRON 3VM KOMPAKT TİP TERMİK MANYETİK GÜÇ ŞALTERİ; 3VM1; 36kA; 400A; SABİT TERMİK; SABİT MANYETİK; 3 KUTUPLU | 22879 | 1 | https://mall.industry.siemens.com/mall/tr/tr/Catalog/Product/3VM1340-4ED32-0AA0 |  | LP | Bahar Keşkekçi
3VM1340-4ED42-0AA0 | SENTRON 3VM KOMPAKT TİP TERMİK MANYETİK GÜÇ ŞALTERİ; 3VM1; 36kA; 400A; SABİT TERMİK; SABİT MANYETİK; 4 KUTUPLU | 28529 | 1 | https://mall.industry.siemens.com/mall/tr/tr/Catalog/Product/3VM1340-4ED42-0AA0 |  | LP | Bahar Keşkekçi
3VM1340-4EE32-0AA0 | SENTRON 3VM KOMPAKT TİP TERMİK MANYETİK GÜÇ ŞALTERİ; 3VM1; 36kA; 400A; AYARLI TERMİK; SABİT MANYETİK; 3 KUTUPLU | 28187 | 1 | https://mall.industry.siemens.com/mall/tr/tr/Catalog/Product/3VM1340-4EE32-0AA0 |  | LP | Bahar Keşkekçi
3VM1340-4EE42-0AA0 | SENTRON 3VM KOMPAKT TİP TERMİK MANYETİK GÜÇ ŞALTERİ; 3VM1; 36kA; 400A; AYARLI TERMİK; SABİT MANYETİK; 4 KUTUPLU | 37100 | 1 | https://mall.industry.siemens.com/mall/tr/tr/Catalog/Product/3VM1340-4EE42-0AA0 |  | LP | Bahar Keşkekçi
3VM1440-5MH32-0AA0 | SENTRON 3VM KOMPAKT TİP GÜÇ ŞALTERİ; 3VM1; 55kA; 400A; AYARLI MANYETİK; 3 KUTUPLU | 29005 | 1 | https://mall.industry.siemens.com/mall/tr/tr/Catalog/Product/3VM1440-5MH32-0AA0 |  | LP | Bahar Keşkekçi
3VM1450-4ED32-0AA0 | SENTRON 3VM KOMPAKT TİP TERMİK MANYETİK GÜÇ ŞALTERİ; 3VM1; 36kA; 500A; SABİT TERMİK; SABİT MANYETİK; 3 KUTUPLU | 28699 | 1 | https://mall.industry.siemens.com/mall/tr/tr/Catalog/Product/3VM1450-4ED32-0AA0 |  | LP | Bahar Keşkekçi
3VM1450-4ED42-0AA0 | SENTRON 3VM KOMPAKT TİP TERMİK MANYETİK GÜÇ ŞALTERİ; 3VM1; 36kA; 500A; SABİT TERMİK; SABİT MANYETİK; 4 KUTUPLU | 37164 | 1 | https://mall.industry.siemens.com/mall/tr/tr/Catalog/Product/3VM1450-4ED42-0AA0 |  | LP | Bahar Keşkekçi
3VM1450-4EE32-0AA0 | SENTRON 3VM KOMPAKT TİP TERMİK MANYETİK GÜÇ ŞALTERİ; 3VM1; 36kA; 500A; AYARLI TERMİK; SABİT MANYETİK; 3 KUTUPLU | 36009 | 1 | https://mall.industry.siemens.com/mall/tr/tr/Catalog/Product/3VM1450-4EE32-0AA0 |  | LP | Bahar Keşkekçi
3VM1450-4EE42-0AA0 | SENTRON 3VM KOMPAKT TİP TERMİK MANYETİK GÜÇ ŞALTERİ; 3VM1; 36kA; 500A; AYARLI TERMİK; SABİT MANYETİK; 4 KUTUPLU | 45203 | 1 | https://mall.industry.siemens.com/mall/tr/tr/Catalog/Product/3VM1450-4EE42-0AA0 |  | LP | Bahar Keşkekçi
3VM1450-5MH32-0AA0 | SENTRON 3VM KOMPAKT TİP GÜÇ ŞALTERİ; 3VM1; 55kA; 500A; AYARLI MANYETİK; 3 KUTUPLU | 38164 | 1 | https://mall.industry.siemens.com/mall/tr/tr/Catalog/Product/3VM1450-5MH32-0AA0 |  | LP | Bahar Keşkekçi
3VM1463-4ED32-0AA0 | SENTRON 3VM KOMPAKT TİP TERMİK MANYETİK GÜÇ ŞALTERİ; 3VM1; 36kA; 630A; SABİT TERMİK; SABİT MANYETİK; 3 KUTUPLU | 30357 | 1 | https://mall.industry.siemens.com/mall/tr/tr/Catalog/Product/3VM1463-4ED32-0AA0 |  | LP | Bahar Keşkekçi
3VM1463-4ED42-0AA0 | SENTRON 3VM KOMPAKT TİP TERMİK MANYETİK GÜÇ ŞALTERİ; 3VM1; 36kA; 630A; SABİT TERMİK; SABİT MANYETİK; 4 KUTUPLU | 39700 | 1 | https://mall.industry.siemens.com/mall/tr/tr/Catalog/Product/3VM1463-4ED42-0AA0 |  | LP | Bahar Keşkekçi
3VM1463-4EE32-0AA0 | SENTRON 3VM KOMPAKT TİP TERMİK MANYETİK GÜÇ ŞALTERİ; 3VM1; 36kA; 630A; AYARLI TERMİK; SABİT MANYETİK; 3 KUTUPLU | 40603 | 1 | https://mall.industry.siemens.com/mall/tr/tr/Catalog/Product/3VM1463-4EE32-0AA0 |  | LP | Bahar Keşkekçi
3VM1463-4EE42-0AA0 | SENTRON 3VM KOMPAKT TİP TERMİK MANYETİK GÜÇ ŞALTERİ; 3VM1; 36kA; 630A; AYARLI TERMİK; SABİT MANYETİK; 4 KUTUPLU | 52955 | 1 | https://mall.industry.siemens.com/mall/tr/tr/Catalog/Product/3VM1463-4EE42-0AA0 |  | LP | Bahar Keşkekçi
3VM9111-0WD30 | 3VM SERİSİ KOMPAKT GÜÇ ŞALTERİ AKSESUARI, Sabit Tip şalter için Klemens Kapakları, 3 kutuplu, 3VM : 100A, 160A için, Standart | 428 | 1 | https://mall.industry.siemens.com/mall/tr/tr/Catalog/Product/3VM9111-0WD30 |  | LP | Bahar Keşkekçi
3VM9111-0WD40 | 3VM SERİSİ KOMPAKT GÜÇ ŞALTERİ AKSESUARI, Sabit Tip şalter için Klemens Kapakları, 4 kutuplu, 3VM : 100A, 160A için, Standart | 574 | 1 | https://mall.industry.siemens.com/mall/tr/tr/Catalog/Product/3VM9111-0WD40 |  | LP | Bahar Keşkekçi
3VM9111-0WG30 | 3VM SERİSİ KOMPAKT GÜÇ ŞALTERİ AKSESUARI, Sabit Tip şalter için Klemens Kapakları, 3 kutuplu, 3VM : 100A, 160A için, Geniş | 963 | 1 | https://mall.industry.siemens.com/mall/tr/tr/Catalog/Product/3VM9111-0WG30 | LİSTE DIŞI | LP | Bahar Keşkekçi
3VM9111-0WG40 | 3VM SERİSİ KOMPAKT GÜÇ ŞALTERİ AKSESUARI, Sabit Tip şalter için Klemens Kapakları, 4 kutuplu, 3VM : 100A, 160A için, Geniş | 1322 | 1 | https://mall.industry.siemens.com/mall/tr/tr/Catalog/Product/3VM9111-0WG40 | LİSTE DIŞI | LP | Bahar Keşkekçi
3VM9113-0KP00 | 3VM SERİSİ KOMPAKT GÜÇ ŞALTERİ AKSESUARI, Soketli şalter Yapı Seti, 3 kutuplu; 3VM : 100A, 160A için | 5852 | 1 | https://mall.industry.siemens.com/mall/tr/tr/Catalog/Product/3VM9113-0KP00 |  | LP | Bahar Keşkekçi
3VM9113-0KP10 | 3VM SERİSİ KOMPAKT GÜÇ ŞALTERİ AKSESUARI, Sabit Tip Şalteri, Soketli Şalter Haline Getirmek için Bıçaklı Kontak Seti, 3 kutuplu, 3VM : 100A, 160A için | 2527 | 1 | https://mall.industry.siemens.com/mall/tr/tr/Catalog/Product/3VM9113-0KP10 | LİSTE DIŞI | LP | Bahar Keşkekçi
3VM9114-0KP00 | 3VM SERİSİ KOMPAKT GÜÇ ŞALTERİ AKSESUARI, Soketli şalter Yapı Seti, 4 kutuplu; 3VM : 100A, 160A için | 7792 | 1 | https://mall.industry.siemens.com/mall/tr/tr/Catalog/Product/3VM9114-0KP00 |  | LP | Bahar Keşkekçi
3VM9114-0KP10 | 3VM SERİSİ KOMPAKT GÜÇ ŞALTERİ AKSESUARI, Sabit Tip Şalteri, Soketli Şalter Haline Getirmek için Bıçaklı Kontak Seti, 4 kutuplu, 3VM : 100A, 160A için | 3407 | 1 | https://mall.industry.siemens.com/mall/tr/tr/Catalog/Product/3VM9114-0KP10 | LİSTE DIŞI | LP | Bahar Keşkekçi
3VM9114-0RS10 | SENTRON 3VM KAÇAK AKIM KORUMA CİHAZLARI, Sol Yan Montajlı, 4 kutuplu, RCD110, ani, 3VM : 160A | 16229 | 1 | https://mall.industry.siemens.com/mall/tr/tr/Catalog/Product/3VM9114-0RS10 |  | LP | Bahar Keşkekçi
3VM9114-0RS20 | SENTRON 3VM KAÇAK AKIM KORUMA CİHAZLARI, Sol Yan Montajlı, 4 kutuplu, RCD210, gecikme ayarlı, 3VM : 160A | 26994 | 1 | https://mall.industry.siemens.com/mall/tr/tr/Catalog/Product/3VM9114-0RS20 |  | LP | Bahar Keşkekçi
3VM9117-0EK11 | 3VM SERİSİ KOMPAKT GÜÇ ŞALTERİ AKSESUARI, Önden tahrik mekanizması, komple, 3VM: 100A, 160A, Standart, Gri | 1577 | 1 | https://mall.industry.siemens.com/mall/tr/tr/Catalog/Product/3VM9117-0EK11 |  | LP | Bahar Keşkekçi
3VM9117-0EK21 | 3VM SERİSİ KOMPAKT GÜÇ ŞALTERİ AKSESUARI, Önden tahrik mekanizması, komple, 3VM: 100A, 160A, Standart, Gri, kapı kilidi ile | 2645 | 1 | https://mall.industry.siemens.com/mall/tr/tr/Catalog/Product/3VM9117-0EK21 |  | LP | Bahar Keşkekçi
3VM9117-0FK21 | 3VM SERİSİ KOMPAKT GÜÇ ŞALTERİ AKSESUARI, Uzatma kollu tahrik mekanizması, komple, (kapı ve pano kapağına montaj için), 3VM : 100A, 160A, Standart, Gri | 2718 | 1 | https://mall.industry.siemens.com/mall/tr/tr/Catalog/Product/3VM9117-0FK21 |  | LP | Bahar Keşkekçi
3VM9152-0WA00 | 3VM SERİSİ KOMPAKT GÜÇ ŞALTERİ AKSESUARI, Sabit Tip şalter için Faz Ayrıcı Plakalar, 3 kutuplu, 3VM : 100A ve 160A için, 2 adet Faz ayırıcı | 350 | 1 | https://mall.industry.siemens.com/mall/tr/tr/Catalog/Product/3VM9152-0WA00 |  | LP | Bahar Keşkekçi
3VM9153-0JA11 | 3VM SERİSİ KOMPAKT GÜÇ ŞALTERİ AKSESUARI, Blok Klemens, 3 kutuplu, 3VM : 100A ve 160A için, Min-Max kablo çapı: 1.5 mm2-70 mm2 | 699 | 1 | https://mall.industry.siemens.com/mall/tr/tr/Catalog/Product/3VM9153-0JA11 |  | LP | Bahar Keşkekçi
3VM9153-0QB00 | 3VM SERİSİ KOMPAKT GÜÇ ŞALTERİ AKSESUARI, Sabit Tip şalter için Düz Önden Bara Bağlantı parçası, 3 kutuplu, 3VM : 100A ve 160A için, Max. Kontak Genişliği:22mm, Max. Bara Kalınlığı:8mm | 918 | 1 | https://mall.industry.siemens.com/mall/tr/tr/Catalog/Product/3VM9153-0QB00 |  | LP | Bahar Keşkekçi
3VM9153-0QC00 | 3VM SERİSİ KOMPAKT GÜÇ ŞALTERİ AKSESUARI, Sabit Tip şalter için Geniş Önden Bara Bağlantı parçası, 3 kutuplu, 3VM : 100A ve 160A için, Max. Kontak Genişliği:30mm, Max. Bara Kalınlığı:8mm | 1532 | 1 | https://mall.industry.siemens.com/mall/tr/tr/Catalog/Product/3VM9153-0QC00 | LİSTE DIŞI | LP | Bahar Keşkekçi
3VM9154-0JA11 | 3VM SERİSİ KOMPAKT GÜÇ ŞALTERİ AKSESUARI, Blok Klemens, 4 kutuplu, 3VM : 100A ve 160A için, Min-Max kablo çapı: 1.5 mm2-70 mm2 | 918 | 1 | https://mall.industry.siemens.com/mall/tr/tr/Catalog/Product/3VM9154-0JA11 |  | LP | Bahar Keşkekçi
3VM9154-0QB00 | 3VM SERİSİ KOMPAKT GÜÇ ŞALTERİ AKSESUARI, Sabit Tip şalter için Düz Önden Bara Bağlantı parçası, 4 kutuplu, 3VM : 100A ve 160A için, Max. Kontak Genişliği:22mm, Max. Bara Kalınlığı:8mm | 1189 | 1 | https://mall.industry.siemens.com/mall/tr/tr/Catalog/Product/3VM9154-0QB00 |  | LP | Bahar Keşkekçi
3VM9154-0QC00 | 3VM SERİSİ KOMPAKT GÜÇ ŞALTERİ AKSESUARI, Sabit Tip şalter için Geniş Önden Bara Bağlantı parçası, 4 kutuplu, 3VM : 100A ve 160A için, Max. Kontak Genişliği:30mm, Max. Bara Kalınlığı:8mm | 2033 | 1 | https://mall.industry.siemens.com/mall/tr/tr/Catalog/Product/3VM9154-0QC00 | LİSTE DIŞI | LP | Bahar Keşkekçi
3VM9187-0SH10 | 3VM SERİSİ KOMPAKT GÜÇ ŞALTERİ AKSESUARI, DIN Ray Adaptörü, 3VM : 100A ve 160A için, 3 ve 4 Kutuplu | 1240 | 1 | https://mall.industry.siemens.com/mall/tr/tr/Catalog/Product/3VM9187-0SH10 |  | LP | Bahar Keşkekçi
3VM9187-0SH20 | 3VM SERİSİ KOMPAKT GÜÇ ŞALTERİ AKSESUARI, DIN Ray Adaptörü, RCD110/RCD210 kullanıldığında, 3VM : 100A, 160A ve 250A için, 4 Kutuplu | 2407 | 1 | https://mall.industry.siemens.com/mall/tr/tr/Catalog/Product/3VM9187-0SH20 | LİSTE DIŞI | LP | Bahar Keşkekçi
3VM9188-0LB10 | 3VM SERİSİ KOMPAKT GÜÇ ŞALTERİ AKSESUARI, Kurma Kolu Kilitleme Tertibatı, 3VM : 100A, 160A ve 250A için | 1569 | 1 | https://mall.industry.siemens.com/mall/tr/tr/Catalog/Product/3VM9188-0LB10 |  | LP | Bahar Keşkekçi
3VM9211-0WD30 | 3VM SERİSİ KOMPAKT GÜÇ ŞALTERİ AKSESUARI, Sabit Tip şalter için Klemens Kapakları, 3 kutuplu, 3VM : 250A için, Standart | 544 | 1 | https://mall.industry.siemens.com/mall/tr/tr/Catalog/Product/3VM9211-0WD30 |  | LP | Bahar Keşkekçi
3VM9211-0WD40 | 3VM SERİSİ KOMPAKT GÜÇ ŞALTERİ AKSESUARI, Sabit Tip şalter için Klemens Kapakları, 4 kutuplu, 3VM : 250A için, Standart | 699 | 1 | https://mall.industry.siemens.com/mall/tr/tr/Catalog/Product/3VM9211-0WD40 |  | LP | Bahar Keşkekçi
3VM9211-0WG30 | 3VM SERİSİ KOMPAKT GÜÇ ŞALTERİ AKSESUARI, Sabit Tip şalter için Klemens Kapakları, 3 kutuplu, 3VM : 250A için, Geniş | 1240 | 1 | https://mall.industry.siemens.com/mall/tr/tr/Catalog/Product/3VM9211-0WG30 | LİSTE DIŞI | LP | Bahar Keşkekçi
3VM9211-0WG40 | 3VM SERİSİ KOMPAKT GÜÇ ŞALTERİ AKSESUARI, Sabit Tip şalter için Klemens Kapakları, 4 kutuplu, 3VM : 250A için, Geniş | 1648 | 1 | https://mall.industry.siemens.com/mall/tr/tr/Catalog/Product/3VM9211-0WG40 | LİSTE DIŞI | LP | Bahar Keşkekçi
3VM9213-0KP00 | 3VM SERİSİ KOMPAKT GÜÇ ŞALTERİ AKSESUARI, Soketli şalter Yapı Seti, 3 kutuplu; 3VM : 250A için | 6324 | 1 | https://mall.industry.siemens.com/mall/tr/tr/Catalog/Product/3VM9213-0KP00 |  | LP | Bahar Keşkekçi
3VM9213-0KP10 | 3VM SERİSİ KOMPAKT GÜÇ ŞALTERİ AKSESUARI, Sabit Tip Şalteri, Soketli Şalter Haline Getirmek için Bıçaklı Kontak Seti, 3 kutuplu, 3VM : 250A için | 2690 | 1 | https://mall.industry.siemens.com/mall/tr/tr/Catalog/Product/3VM9213-0KP10 | LİSTE DIŞI | LP | Bahar Keşkekçi
3VM9214-0KP00 | 3VM SERİSİ KOMPAKT GÜÇ ŞALTERİ AKSESUARI, Soketli şalter Yapı Seti, 4 kutuplu; 3VM : 250A için | 8385 | 1 | https://mall.industry.siemens.com/mall/tr/tr/Catalog/Product/3VM9214-0KP00 |  | LP | Bahar Keşkekçi
3VM9214-0KP10 | 3VM SERİSİ KOMPAKT GÜÇ ŞALTERİ AKSESUARI, Sabit Tip Şalteri, Soketli Şalter Haline Getirmek için Bıçaklı Kontak Seti, 4 kutuplu, 3VM : 250A için | 3617 | 1 | https://mall.industry.siemens.com/mall/tr/tr/Catalog/Product/3VM9214-0KP10 | LİSTE DIŞI | LP | Bahar Keşkekçi
3VM9214-0RS20 | SENTRON 3VM KAÇAK AKIM KORUMA CİHAZLARI, Sol Yan Montajlı, 4 kutuplu, RCD210, gecikme ayarlı, 3VM : 250A | 29368 | 1 | https://mall.industry.siemens.com/mall/tr/tr/Catalog/Product/3VM9214-0RS20 |  | LP | Bahar Keşkekçi
3VM9217-0EK11 | 3VM SERİSİ KOMPAKT GÜÇ ŞALTERİ AKSESUARI, Önden tahrik mekanizması, komple, 3VM 250A, Standart, Gri | 1775 | 1 | https://mall.industry.siemens.com/mall/tr/tr/Catalog/Product/3VM9217-0EK11 |  | LP | Bahar Keşkekçi
3VM9217-0EK21 | 3VM SERİSİ KOMPAKT GÜÇ ŞALTERİ AKSESUARI, Önden tahrik mekanizması, komple, 3VM 250A, Standart, Gri, kapı kilidi ile | 2845 | 1 | https://mall.industry.siemens.com/mall/tr/tr/Catalog/Product/3VM9217-0EK21 |  | LP | Bahar Keşkekçi
3VM9217-0FK21 | 3VM SERİSİ KOMPAKT GÜÇ ŞALTERİ AKSESUARI, Uzatma kollu tahrik mekanizması, komple, (kapı ve pano kapağına montaj için), 3VM 250A, Standart, Gri | 3082 | 1 | https://mall.industry.siemens.com/mall/tr/tr/Catalog/Product/3VM9217-0FK21 |  | LP | Bahar Keşkekçi
3VM9252-0WA00 | 3VM SERİSİ KOMPAKT GÜÇ ŞALTERİ AKSESUARI, Sabit Tip şalter için Faz Ayrıcı Plakalar, 3 kutuplu, 3VM : 250A için, 2 adet Faz ayırıcı | 359 | 1 | https://mall.industry.siemens.com/mall/tr/tr/Catalog/Product/3VM9252-0WA00 |  | LP | Bahar Keşkekçi
3VM9253-0JA11 | 3VM SERİSİ KOMPAKT GÜÇ ŞALTERİ AKSESUARI, Blok Klemens, 3 kutuplu, 3VM : 250A için, Min-Max kablo çapı: 6 mm2-120 mm2 | 699 | 1 | https://mall.industry.siemens.com/mall/tr/tr/Catalog/Product/3VM9253-0JA11 |  | LP | Bahar Keşkekçi
3VM9253-0JA12 | 3VM SERİSİ KOMPAKT GÜÇ ŞALTERİ AKSESUARI, Blok Klemens, 3 kutuplu, 3VM : 250A için, Min-Max kablo çapı: 50 mm2-185 mm2 | 699 | 1 | https://mall.industry.siemens.com/mall/tr/tr/Catalog/Product/3VM9253-0JA12 |  | LP | Bahar Keşkekçi
3VM9253-0QB00 | 3VM SERİSİ KOMPAKT GÜÇ ŞALTERİ AKSESUARI, Sabit Tip şalter için Düz Önden Bara Bağlantı parçası, 3 kutuplu, 3VM : 250A için, Max. Kontak Genişliği:32mm, Max. Bara Kalınlığı:10mm | 979 | 1 | https://mall.industry.siemens.com/mall/tr/tr/Catalog/Product/3VM9253-0QB00 |  | LP | Bahar Keşkekçi
3VM9253-0QC00 | 3VM SERİSİ KOMPAKT GÜÇ ŞALTERİ AKSESUARI, Sabit Tip şalter için Geniş Önden Bara Bağlantı parçası, 3 kutuplu, 3VM : 250A için, Max. Kontak Genişliği:35mm, Max. Bara Kalınlığı:10mm | 1679 | 1 | https://mall.industry.siemens.com/mall/tr/tr/Catalog/Product/3VM9253-0QC00 | LİSTE DIŞI | LP | Bahar Keşkekçi
3VM9254-0JA11 | 3VM SERİSİ KOMPAKT GÜÇ ŞALTERİ AKSESUARI, Blok Klemens, 4 kutuplu, 3VM : 250A için, Min-Max kablo çapı: 6 mm2-120 mm2 | 918 | 1 | https://mall.industry.siemens.com/mall/tr/tr/Catalog/Product/3VM9254-0JA11 |  | LP | Bahar Keşkekçi
3VM9254-0JA12 | 3VM SERİSİ KOMPAKT GÜÇ ŞALTERİ AKSESUARI, Blok Klemens, 4 kutuplu, 3VM : 250A için, Min-Max kablo çapı: 50 mm2-185 mm2 | 918 | 1 | https://mall.industry.siemens.com/mall/tr/tr/Catalog/Product/3VM9254-0JA12 |  | LP | Bahar Keşkekçi
3VM9254-0QB00 | 3VM SERİSİ KOMPAKT GÜÇ ŞALTERİ AKSESUARI, Sabit Tip şalter için Düz Önden Bara Bağlantı parçası, 4 kutuplu, 3VM : 250A için, Max. Kontak Genişliği:32mm, Max. Bara Kalınlığı:10mm | 1290 | 1 | https://mall.industry.siemens.com/mall/tr/tr/Catalog/Product/3VM9254-0QB00 |  | LP | Bahar Keşkekçi
3VM9254-0QC00 | 3VM SERİSİ KOMPAKT GÜÇ ŞALTERİ AKSESUARI, Sabit Tip şalter için Geniş Önden Bara Bağlantı parçası, 4 kutuplu, 3VM : 250A için, Max. Kontak Genişliği:35mm, Max. Bara Kalınlığı:10mm | 2237 | 1 | https://mall.industry.siemens.com/mall/tr/tr/Catalog/Product/3VM9254-0QC00 | LİSTE DIŞI | LP | Bahar Keşkekçi
3VM9313-0KP00 | SENTRON 3VM KOMPAKT TİP TERMİK MANYETİK GÜÇ ŞALTERİ AKSESUARI; Sabit şalter için soket kiti, 3 kutuplu | 16612 | 1 | https://mall.industry.siemens.com/mall/tr/tr/Catalog/Product/3VM9313-0KP00 |  | LP | Bahar Keşkekçi
3VM9314-0KP00 | SENTRON 3VM KOMPAKT TİP TERMİK MANYETİK GÜÇ ŞALTERİ AKSESUARI; Sabit şalter için soket kiti, 4 kutuplu | 22128 | 1 | https://mall.industry.siemens.com/mall/tr/tr/Catalog/Product/3VM9314-0KP00 |  | LP | Bahar Keşkekçi
3VM9388-0LB10 | SENTRON 3VM KOMPAKT TİP TERMİK MANYETİK GÜÇ ŞALTERİ AKSESUARI; Kumanda kolu için kilitleme mekanizması; 3VM 400/630A | 1569 | 1 | https://mall.industry.siemens.com/mall/tr/tr/Catalog/Product/3VM9388-0LB10 |  | LP | Bahar Keşkekçi
3VM9417-0EK11 | SENTRON 3VM KOMPAKT TİP TERMİK MANYETİK GÜÇ ŞALTERİ AKSESUARI; Direk kumanda kolu; IP40 | 1977 | 1 | https://mall.industry.siemens.com/mall/tr/tr/Catalog/Product/3VM9417-0EK11 |  | LP | Bahar Keşkekçi
3VM9417-0FK21 | SENTRON 3VM KOMPAKT TİP TERMİK MANYETİK GÜÇ ŞALTERİ AKSESUARI; Pano kağağı kumanda kolu; IP65 | 3769 | 1 | https://mall.industry.siemens.com/mall/tr/tr/Catalog/Product/3VM9417-0FK21 |  | LP | Bahar Keşkekçi
3VM9481-0WD30 | SENTRON 3VM KOMPAKT TİP TERMİK MANYETİK GÜÇ ŞALTERİ AKSESUARI; Terminal kapağı; 3VM 630A, 3 Kutuplu | 750 | 1 | https://mall.industry.siemens.com/mall/tr/tr/Catalog/Product/3VM9481-0WD30 |  | LP | Bahar Keşkekçi
3VM9481-0WD40 | SENTRON 3VM KOMPAKT TİP TERMİK MANYETİK GÜÇ ŞALTERİ AKSESUARI; Terminal kapağı; 3VM 630A, 4 Kutuplu | 979 | 1 | https://mall.industry.siemens.com/mall/tr/tr/Catalog/Product/3VM9481-0WD40 |  | LP | Bahar Keşkekçi
3VM9482-0WA00 | SENTRON 3VM KOMPAKT TİP TERMİK MANYETİK GÜÇ ŞALTERİ AKSESUARI; Faz bariyeri (2 adet); 3VM 400/630A | 460 | 1 | https://mall.industry.siemens.com/mall/tr/tr/Catalog/Product/3VM9482-0WA00 |  | LP | Bahar Keşkekçi
3VM9483-0JA13 | SENTRON 3VM KOMPAKT TİP TERMİK MANYETİK GÜÇ ŞALTERİ AKSESUARI; Kutu terminal girişleri (3 adet); 3VM 400/630A | 2775 | 1 | https://mall.industry.siemens.com/mall/tr/tr/Catalog/Product/3VM9483-0JA13 |  | LP | Bahar Keşkekçi
3VM9483-0QB00 | SENTRON 3VM KOMPAKT TİP TERMİK MANYETİK GÜÇ ŞALTERİ AKSESUARI; Önden genişletilmiş bağlantı parçaları (2 adet); 3VM 400/630A | 1804 | 1 | https://mall.industry.siemens.com/mall/tr/tr/Catalog/Product/3VM9483-0QB00 |  | LP | Bahar Keşkekçi
3VM9484-0JA13 | SENTRON 3VM KOMPAKT TİP TERMİK MANYETİK GÜÇ ŞALTERİ AKSESUARI; Kutu terminal girişleri (4 adet); 3VM 400/630A | 3664 | 1 | https://mall.industry.siemens.com/mall/tr/tr/Catalog/Product/3VM9484-0JA13 |  | LP | Bahar Keşkekçi
3VM9484-0QB00 | SENTRON 3VM KOMPAKT TİP TERMİK MANYETİK GÜÇ ŞALTERİ AKSESUARI; Önden genişletilmiş bağlantı parçaları (3 adet); 3VM 400/630A | 2395 | 1 | https://mall.industry.siemens.com/mall/tr/tr/Catalog/Product/3VM9484-0QB00 |  | LP | Bahar Keşkekçi
3VM9908-0BB23 | 3VM SERİSİ KOMPAKT GÜÇ ŞALTERİ AKSESUARI, UVR- Düşük gerilim bobini, 110VAC (50/60Hz) | 3435 | 1 | https://mall.industry.siemens.com/mall/tr/tr/Catalog/Product/3VM9908-0BB23 |  | LP | Bahar Keşkekçi
3VM9908-0BB25 | 3VM SERİSİ KOMPAKT GÜÇ ŞALTERİ AKSESUARI, UVR- Düşük gerilim bobini, 208...230VAC(50/60Hz) | 3435 | 1 | https://mall.industry.siemens.com/mall/tr/tr/Catalog/Product/3VM9908-0BB25 |  | LP | Bahar Keşkekçi
3VM9908-0BL32 | 3VM SERİSİ KOMPAKT GÜÇ ŞALTERİ AKSESUARI, STL - Açtırma bobini sol aksesuar bölmesi, 110...127 VAC(50/60Hz)/110...127VDC | 2645 | 1 | https://mall.industry.siemens.com/mall/tr/tr/Catalog/Product/3VM9908-0BL32 |  | LP | Bahar Keşkekçi
3VM9908-0BL33 | 3VM SERİSİ KOMPAKT GÜÇ ŞALTERİ AKSESUARI, STL - Açtırma bobini sol aksesuar bölmesi, 208...277VAC(50/60Hz)/220...250VDC | 2645 | 1 | https://mall.industry.siemens.com/mall/tr/tr/Catalog/Product/3VM9908-0BL33 |  | LP | Bahar Keşkekçi
3VM9987-0KP80 | 3VM SERİSİ KOMPAKT GÜÇ ŞALTERİ AKSESUARI, Soketli Şalter kumanda devresi bağlantı soketi | 782 | 1 | https://mall.industry.siemens.com/mall/tr/tr/Catalog/Product/3VM9987-0KP80 |  | LP | Bahar Keşkekçi
3VM9988-0AA12 | 3VM SERİSİ KOMPAKT GÜÇ ŞALTERİ AKSESUARI, AUX - Yardımcı kontak elemanları (1 enversör kontak) HQ/kompakt yapı/1 bölme, 240VAC(50Hz)/250VDC | 782 | 1 | https://mall.industry.siemens.com/mall/tr/tr/Catalog/Product/3VM9988-0AA12 |  | LP | Bahar Keşkekçi
3VM9988-0AB12 | 3VM SERİSİ KOMPAKT GÜÇ ŞALTERİ AKSESUARI, TAS - Trip veya Alarm kontağı, HQ/kompakt yapı/1 bölme, 240VAC(50Hz)/250VDC | 782 | 1 | https://mall.industry.siemens.com/mall/tr/tr/Catalog/Product/3VM9988-0AB12 |  | LP | Bahar Keşkekçi
3VW9011-0AD01 | 3WL10 / 3VA27 Serisi Şalterler için Kapama Bobini 24 V AC/DC | 6993 | 1 | https://mall.industry.siemens.com/mall/tr/tr/Catalog/Product/3VW9011-0AD01 | LİSTE DIŞI | LP | Bahar Keşkekçi
3VW9011-0AD02 | 3WL10 / 3VA27 Serisi Şalterler için Kapama Bobini 30 V AC/DC | 6993 | 1 | https://mall.industry.siemens.com/mall/tr/tr/Catalog/Product/3VW9011-0AD02 | LİSTE DIŞI | LP | Bahar Keşkekçi
3VW9011-0AD03 | 3WL10 / 3VA27 Serisi Şalterler için Kapama Bobini 48 V AC/DC | 6993 | 1 | https://mall.industry.siemens.com/mall/tr/tr/Catalog/Product/3VW9011-0AD03 | LİSTE DIŞI | LP | Bahar Keşkekçi
3VW9011-0AD04 | 3WL10 / 3VA27 Serisi Şalterler için Kapama Bobini 60 V AC/DC | 6993 | 1 | https://mall.industry.siemens.com/mall/tr/tr/Catalog/Product/3VW9011-0AD04 | LİSTE DIŞI | LP | Bahar Keşkekçi
3VW9011-0AD05 | 3WL10 / 3VA27 Serisi Şalterler için Kapama Bobini 110...120 V AC/DC | 6993 | 1 | https://mall.industry.siemens.com/mall/tr/tr/Catalog/Product/3VW9011-0AD05 |  | LP | Bahar Keşkekçi
3VW9011-0AD06 | 3WL10 / 3VA27 Serisi Şalterler için Kapama Bobini 120 ... 127 V AC/DC | 6993 | 1 | https://mall.industry.siemens.com/mall/tr/tr/Catalog/Product/3VW9011-0AD06 | LİSTE DIŞI | LP | Bahar Keşkekçi
3VW9011-0AD07 | 3WL10 / 3VA27 Serisi Şalterler için Kapama Bobini 220...240 V AC/DC | 6993 | 1 | https://mall.industry.siemens.com/mall/tr/tr/Catalog/Product/3VW9011-0AD07 |  | LP | Bahar Keşkekçi
3VW9011-0AD08 | 3WL10 / 3VA27 Serisi Şalterler için Kapama Bobini 240...250 V AC/DC | 6993 | 1 | https://mall.industry.siemens.com/mall/tr/tr/Catalog/Product/3VW9011-0AD08 | LİSTE DIŞI | LP | Bahar Keşkekçi
3VW9011-0AD17 | 3WL10 / 3VA27 Serisi Şalterler için Kapama Bobini 380…400 V AC/DC | 6993 | 1 | https://mall.industry.siemens.com/mall/tr/tr/Catalog/Product/3VW9011-0AD17 | LİSTE DIŞI | LP | Bahar Keşkekçi
3VW9011-0AD18 | 3WL10 / 3VA27 Serisi Şalterler için Kapama Bobini 415-440 V AC/DC | 6993 | 1 | https://mall.industry.siemens.com/mall/tr/tr/Catalog/Product/3VW9011-0AD18 | LİSTE DIŞI | LP | Bahar Keşkekçi
3VW9011-0AE01 | 3WL10 / 3VA27 Serisi Şalterler için Düşük Gerilim Bobini 24 V AC/DC | 7577 | 1 | https://mall.industry.siemens.com/mall/tr/tr/Catalog/Product/3VW9011-0AE01 | LİSTE DIŞI | LP | Bahar Keşkekçi
3VW9011-0AE02 | 3WL10 / 3VA27 Serisi Şalterler için Düşük Gerilim Bobini 30 V AC/DC | 7577 | 1 | https://mall.industry.siemens.com/mall/tr/tr/Catalog/Product/3VW9011-0AE02 | LİSTE DIŞI | LP | Bahar Keşkekçi
3VW9011-0AE03 | 3WL10 / 3VA27 Serisi Şalterler için Düşük Gerilim Bobini 48 V AC/DC | 7577 | 1 | https://mall.industry.siemens.com/mall/tr/tr/Catalog/Product/3VW9011-0AE03 | LİSTE DIŞI | LP | Bahar Keşkekçi
3VW9011-0AE04 | 3WL10 / 3VA27 Serisi Şalterler için Düşük Gerilim Bobini 60 V AC/DC | 7577 | 1 | https://mall.industry.siemens.com/mall/tr/tr/Catalog/Product/3VW9011-0AE04 | LİSTE DIŞI | LP | Bahar Keşkekçi
3VW9011-0AE05 | 3WL10 / 3VA27 Serisi Şalterler için Düşük Gerilim Bobini 110...120 V AC/DC | 7577 | 1 | https://mall.industry.siemens.com/mall/tr/tr/Catalog/Product/3VW9011-0AE05 |  | LP | Bahar Keşkekçi
3VW9011-0AE06 | 3WL10 / 3VA27 Serisi Şalterler için Düşük Gerilim Bobini 120 ... 127 V AC/DC | 7577 | 1 | https://mall.industry.siemens.com/mall/tr/tr/Catalog/Product/3VW9011-0AE06 | LİSTE DIŞI | LP | Bahar Keşkekçi
3VW9011-0AE07 | 3WL10 / 3VA27 Serisi Şalterler için Düşük Gerilim Bobini 220...240 V AC/DC | 7577 | 1 | https://mall.industry.siemens.com/mall/tr/tr/Catalog/Product/3VW9011-0AE07 |  | LP | Bahar Keşkekçi
3VW9011-0AE08 | 3WL10 / 3VA27 Serisi Şalterler için Düşük Gerilim Bobini 240...250 V AC/DC | 7577 | 1 | https://mall.industry.siemens.com/mall/tr/tr/Catalog/Product/3VW9011-0AE08 | LİSTE DIŞI | LP | Bahar Keşkekçi
3VW9011-0AE17 | 3WL10 / 3VA27 Serisi Şalterler için Düşük Gerilim Bobini 380…400 V AC/DC | 7577 | 1 | https://mall.industry.siemens.com/mall/tr/tr/Catalog/Product/3VW9011-0AE17 | LİSTE DIŞI | LP | Bahar Keşkekçi
3VW9011-0AE18 | 3WL10 / 3VA27 Serisi Şalterler için Düşük Gerilim Bobini 415-440 V AC/DC | 7577 | 1 | https://mall.industry.siemens.com/mall/tr/tr/Catalog/Product/3VW9011-0AE18 | LİSTE DIŞI | LP | Bahar Keşkekçi
3VW9011-0AF01 | 3WL10 / 3VA27 Serisi Şalterler için Motor Mekanizması 24...30 V AC/DC | 29218 | 1 | https://mall.industry.siemens.com/mall/tr/tr/Catalog/Product/3VW9011-0AF01 |  | LP | Bahar Keşkekçi
3VW9011-0AF02 | 3WL10 / 3VA27 Serisi Şalterler için Motor Mekanizması 48…60 V AC/DC | 29218 | 1 | https://mall.industry.siemens.com/mall/tr/tr/Catalog/Product/3VW9011-0AF02 |  | LP | Bahar Keşkekçi
3VW9011-0AF03 | 3WL10 / 3VA27 Serisi Şalterler için Motor Mekanizması 100…130 V AC/DC | 29218 | 1 | https://mall.industry.siemens.com/mall/tr/tr/Catalog/Product/3VW9011-0AF03 |  | LP | Bahar Keşkekçi
3VW9011-0AF04 | 3WL10 / 3VA27 Serisi Şalterler için Motor Mekanizması 220…250 V AC/DC | 29218 | 1 | https://mall.industry.siemens.com/mall/tr/tr/Catalog/Product/3VW9011-0AF04 |  | LP | Bahar Keşkekçi
3VW9011-0AG01 | 3WL10 / 3VA27 Serisi Şalterler için 4'lü Yard. Kontak | 3044 | 1 | https://mall.industry.siemens.com/mall/tr/tr/Catalog/Product/3VW9011-0AG01 |  | LP | Bahar Keşkekçi
3VW9011-0AG02 | 3WL10 / 3VA27 Serisi Şalterler için 4'lü Yard. Kontak, Dijital | 3514 | 1 | https://mall.industry.siemens.com/mall/tr/tr/Catalog/Product/3VW9011-0AG02 |  | LP | Bahar Keşkekçi
3VW9011-0AG05 | 3WL10 / 3VA27 Serisi Şalterler için aksesuar , 220V AC | 28654 | 1 | https://mall.industry.siemens.com/mall/tr/tr/Catalog/Product/3VW9011-0AG05 | LİSTE DIŞI | LP | Bahar Keşkekçi
3VW9011-0AG06 | 3WL10 / 3VA27 Serisi Şalterler için aksesuar , 24V DC | 32743 | 1 | https://mall.industry.siemens.com/mall/tr/tr/Catalog/Product/3VW9011-0AG06 | LİSTE DIŞI | LP | Bahar Keşkekçi
3VW9011-0AH01 | 3WL10 / 3VA27 Serisi Şalterler için Kapamaya Hazır Kontağı 250 V AC | 1524 | 1 | https://mall.industry.siemens.com/mall/tr/tr/Catalog/Product/3VW9011-0AH01 |  | LP | Bahar Keşkekçi
3VW9011-0AH02 | 3WL10 / 3VA27 Serisi Şalterler için Kapamaya Hazır Kontağı 24 V AC | 1739 | 1 | https://mall.industry.siemens.com/mall/tr/tr/Catalog/Product/3VW9011-0AH02 |  | LP | Bahar Keşkekçi
3VW9011-0AH07 | 3WL10 / 3VA27 Serisi Şalterler için Mekanik İşlem Sayacı | 4715 | 1 | https://mall.industry.siemens.com/mall/tr/tr/Catalog/Product/3VW9011-0AH07 | LİSTE DIŞI | LP | Bahar Keşkekçi
3VW9011-0AH08 | 3WL10 / 3VA27 Serisi Şalterler için S21, Yay Kurdu Kontağı, Dijital, 24 VAC | 1739 | 1 | https://mall.industry.siemens.com/mall/tr/tr/Catalog/Product/3VW9011-0AH08 |  | LP | Bahar Keşkekçi
3VW9011-0AH10 | 3WL10 / 3VA27 Serisi Şalterler için S21, Yay Kurdu Kontağı, Standart, 400 VAC | 1524 | 1 | https://mall.industry.siemens.com/mall/tr/tr/Catalog/Product/3VW9011-0AH10 |  | LP | Bahar Keşkekçi
3VW9011-0AH14 | 3WL10 / 3VA27 Serisi Şalterler için S24, ETU Üzerinden Trip Kontağı, Standart, 250 VAC | 1524 | 1 | https://mall.industry.siemens.com/mall/tr/tr/Catalog/Product/3VW9011-0AH14 |  | LP | Bahar Keşkekçi
3VW9011-0AH15 | 3WL10 / 3VA27 Serisi Şalterler için S24, ETU Üzerinden Trip Kontağı, Dijital, 24 VAC | 1739 | 1 | https://mall.industry.siemens.com/mall/tr/tr/Catalog/Product/3VW9011-0AH15 |  | LP | Bahar Keşkekçi
3VW9011-0AL77 | 3WL10 / 3VA27 Serisi Şalterler İçin 3 Adet, Önden, Genişletilmiş Terminaller | 4744 | 1 | https://mall.industry.siemens.com/mall/tr/tr/Catalog/Product/3VW9011-0AL77 |  | LP | Bahar Keşkekçi
3VW9011-0AL78 | 3WL10 / 3VA27 Serisi Şalterler İçin 4 Adet, Önden, Genişletilmiş Terminaller | 6304 | 1 | https://mall.industry.siemens.com/mall/tr/tr/Catalog/Product/3VW9011-0AL78 |  | LP | Bahar Keşkekçi
3VW9011-0AT11 | 3WL10 / 3VA27 Serisi Şalterler için Haberleşmeli Kapamaya Hazır Kontağı | 1813 | 1 | https://mall.industry.siemens.com/mall/tr/tr/Catalog/Product/3VW9011-0AT11 | LİSTE DIŞI | LP | Bahar Keşkekçi
3VW9011-0AT12 | 3WL10 / 3VA27 Serisi Şalterler için Haberleşmeli Pozisyon Sinyal Kontağı | 252 | 1 | https://mall.industry.siemens.com/mall/tr/tr/Catalog/Product/3VW9011-0AT12 | LİSTE DIŞI | LP | Bahar Keşkekçi
3VW9011-0AT14 | 3VA27 KOMPAKT SALTER AKSESUARLARI | 33157 | 1 | https://mall.industry.siemens.com/mall/TR/TR/Catalog/Product/3VW9011-0AT14 |  | LP | Bahar Keşkekçi
3VW9011-0AT15 | 3VA27 KOMPAKT SALTER AKSESUARLARI | 33157 | 1 | https://mall.industry.siemens.com/mall/TR/TR/Catalog/Product/3VW9011-0AT15 |  | LP | Bahar Keşkekçi
3VW9011-0AT16 | 3VA27 KOMPAKT SALTER AKSESUARLARI | 33157 | 1 | https://mall.industry.siemens.com/mall/TR/TR/Catalog/Product/3VW9011-0AT16 |  | LP | Bahar Keşkekçi
3VW9011-0AT17 | 3VA27 KOMPAKT SALTER AKSESUARLARI | 24847 | 1 | https://mall.industry.siemens.com/mall/TR/TR/Catalog/Product/3VW9011-0AT17 |  | LP | Bahar Keşkekçi
3VW9011-0BB21 | 3VA27 SERİSİ KOMPAKT GÜÇ ŞALTERİ AKSESUARI, Bowden kablosuyla mekanik kilitlemesi için modül, sabit tip devre kesici için | 13309 | 1 | https://mall.industry.siemens.com/mall/tr/tr/Catalog/Product/3VW9011-0BB21 |  | LP | Bahar Keşkekçi
3VW9011-0BB22 | 3VA27 SERİSİ KOMPAKT GÜÇ ŞALTERİ AKSESUARI, Bowden kablosuyla mekanik kilitlemesi için modül, çekmeceli tip şalter için | 16664 | 1 | https://mall.industry.siemens.com/mall/tr/tr/Catalog/Product/3VW9011-0BB22 |  | LP | Bahar Keşkekçi
3VW9011-0BB52 | 3VA27 KOMPAKT SALTER AKSESUARLARI | 4010 | 1 | https://mall.industry.siemens.com/mall/TR/TR/Catalog/Product/3VW9011-0BB52 |  | LP | Bahar Keşkekçi
3VW9011-0BB53 | 3VA27 KOMPAKT SALTER AKSESUARLARI | 2537 | 1 | https://mall.industry.siemens.com/mall/TR/TR/Catalog/Product/3VW9011-0BB53 |  | LP | Bahar Keşkekçi
3VW9011-0LF56 | L=OFF soketi (Motor koruma uygulamaları için) | 2977 | 1 | https://mall.industry.siemens.com/mall/TR/TR/Catalog/Product/3VW9011-0LF56 |  | LP | Bahar Keşkekçi
3VW9011-0LF57 | L=OFF soketi (Motor koruma uygulamaları için) | 2977 | 1 | https://mall.industry.siemens.com/mall/TR/TR/Catalog/Product/3VW9011-0LF57 |  | LP | Bahar Keşkekçi
3VW9011-0LF58 | L=OFF soketi (Motor koruma uygulamaları için) | 2977 | 1 | https://mall.industry.siemens.com/mall/TR/TR/Catalog/Product/3VW9011-0LF58 |  | LP | Bahar Keşkekçi
3VW9011-0LF61 | L=OFF soketi (Motor koruma uygulamaları için) | 2977 | 1 | https://mall.industry.siemens.com/mall/TR/TR/Catalog/Product/3VW9011-0LF61 |  | LP | Bahar Keşkekçi
3VW9727-0AB11 | 3VA27 Serisi Şalterler İçin Trip İhbar Kontağı, 400 VDC | 1580 | 1 | https://mall.industry.siemens.com/mall/tr/tr/Catalog/Product/3VW9727-0AB11 |  | LP | Bahar Keşkekçi
3VW9727-0AB13 | 3VA27 Serisi Şalterler İçin Trip İhbar Kontağı, 24 VDC | 1813 | 1 | https://mall.industry.siemens.com/mall/tr/tr/Catalog/Product/3VW9727-0AB13 |  | LP | Bahar Keşkekçi
3VW9727-0EK11 | 3VA27 Serisi Şalterler İçin Döner Kumanda Kolu | 4699 | 1 | https://mall.industry.siemens.com/mall/tr/tr/Catalog/Product/3VW9727-0EK11 |  | LP | Bahar Keşkekçi
3VW9727-0EK15 | 3VA27 Serisi Şalterler için Acil Stoplu Döner Kumanda Kolu | 5415 | 1 | https://mall.industry.siemens.com/mall/tr/tr/Catalog/Product/3VW9727-0EK15 |  | LP | Bahar Keşkekçi
3VW9727-0FK21 | 3VA27 Serisi Şalterler İçin Uzatma Kumanda Kolu | 6712 | 1 | https://mall.industry.siemens.com/mall/tr/tr/Catalog/Product/3VW9727-0FK21 |  | LP | Bahar Keşkekçi
3VW9727-0FK25 | 3VA27 Serisi Şalterler İçin Acil Stoplu Uzatma Kumanda Kolu | 7704 | 1 | https://mall.industry.siemens.com/mall/tr/tr/Catalog/Product/3VW9727-0FK25 |  | LP | Bahar Keşkekçi
3WA1106-2AB02-0AA0 | 3WA Açık tip şalter, Sabit tip, yatay bağlantılı, boy 1, 3-kutup, In=630A Icu=55/42kA 500/690V, Trip unit ETU300 LSI, 2NO+2NC Yardımcı kontaklı | 110817 | 1 | https://mall.industry.siemens.com/mall/tr/tr/Catalog/Product/3WA1106-2AB02-0AA0 |  | LP | Bahar Keşkekçi
3WA1106-2AB12-0AA0 | 3WA Açık tip şalter, Sabit tip, yatay bağlantılı, boy 1, 4-kutup, In=630A Icu=55/42kA 500/690V, Trip unit ETU300 LSI, 2NO+2NC Yardımcı kontaklı | 160287 | 1 | https://mall.industry.siemens.com/mall/tr/tr/Catalog/Product/3WA1106-2AB12-0AA0 |  | LP | Bahar Keşkekçi
3WA1106-2AB32-0AA0 | 3WA Açık tip şalter, Çekmeceki tip, yatay bağlantılı, boy 1, 3-kutup, In=630A Icu=55/42kA 500/690V, Trip unit ETU300 LSI shutter dahil, 2NO+2NC Yardımcı kontaklı | 134143 | 1 | https://mall.industry.siemens.com/mall/tr/tr/Catalog/Product/3WA1106-2AB32-0AA0 |  | LP | Bahar Keşkekçi
3WA1106-2AB42-0AA0 | 3WA Açık tip şalter, Çekmeceki tip, yatay bağlantılı, boy 1, 4-kutup, In=630A Icu=55/42kA 500/690V, Trip unit ETU300 LSI shutter dahil, 2NO+2NC Yardımcı kontaklı | 202729 | 1 | https://mall.industry.siemens.com/mall/tr/tr/Catalog/Product/3WA1106-2AB42-0AA0 |  | LP | Bahar Keşkekçi
3WA1106-3AB02-0AA0 | 3WA Açık tip şalter, Sabit tip, yatay bağlantılı, boy 1, 3-kutup, In=630A, Icu=66/50kA 500/690V, Trip unit ETU300 LSI, 2NO+2NC Yardımcı kontaklı | 117475 | 1 | https://mall.industry.siemens.com/mall/tr/tr/Catalog/Product/3WA1106-3AB02-0AA0 |  | LP | Bahar Keşkekçi
3WA1106-3AB12-0AA0 | 3WA Açık tip şalter, Sabit tip, yatay bağlantılı, boy 1, 4-kutup, In=630A, Icu=66/50kA 500/690V, Trip unit ETU300 LSI, 2NO+2NC Yardımcı kontaklı | 169910 | 1 | https://mall.industry.siemens.com/mall/tr/tr/Catalog/Product/3WA1106-3AB12-0AA0 |  | LP | Bahar Keşkekçi
3WA1106-3AB32-0AA0 | 3WA Açık tip şalter, Çekmeceki tip, yatay bağlantılı, boy 1, 3-kutup, In=630A, Icu=66/50kA 500/690V, Trip unit ETU300 LSI shutter dahil, 2NO+2NC Yardımcı kontaklı | 141012 | 1 | https://mall.industry.siemens.com/mall/tr/tr/Catalog/Product/3WA1106-3AB32-0AA0 |  | LP | Bahar Keşkekçi
3WA1106-3AB42-0AA0 | 3WA Açık tip şalter, Çekmeceki tip, yatay bağlantılı, boy 1, 4-kutup, In=630A, Icu=66/50kA 500/690V, Trip unit ETU300 LSI shutter dahil, 2NO+2NC Yardımcı kontaklı | 215284 | 1 | https://mall.industry.siemens.com/mall/tr/tr/Catalog/Product/3WA1106-3AB42-0AA0 |  | LP | Bahar Keşkekçi
3WA1106-4AB02-0AA0 | 3WA Açık tip şalter, Sabit tip, yatay bağlantılı, boy 1, 3-kutup, In=630A, Icu=85/66kA 500/690V, Trip unit ETU300 LSI, 2NO+2NC Yardımcı kontaklı | 120590 | 1 | https://mall.industry.siemens.com/mall/tr/tr/Catalog/Product/3WA1106-4AB02-0AA0 |  | LP | Bahar Keşkekçi
3WA1106-4AB12-0AA0 | 3WA Açık tip şalter, Sabit tip, yatay bağlantılı, boy 1, 4-kutup, In=630A, Icu=85/66kA 500/690V, Trip unit ETU300 LSI, 2NO+2NC Yardımcı kontaklı | 172664 | 1 | https://mall.industry.siemens.com/mall/tr/tr/Catalog/Product/3WA1106-4AB12-0AA0 |  | LP | Bahar Keşkekçi
3WA1106-4AB32-0AA0 | 3WA Açık tip şalter, Çekmeceki tip, yatay bağlantılı, boy 1, 3-kutup, In=630A, Icu=85/66kA 500/690V, Trip unit ETU300 LSI shutter dahil, 2NO+2NC Yardımcı kontaklı | 173572 | 1 | https://mall.industry.siemens.com/mall/tr/tr/Catalog/Product/3WA1106-4AB32-0AA0 |  | LP | Bahar Keşkekçi
3WA1106-4AB42-0AA0 | 3WA Açık tip şalter, Çekmeceki tip, yatay bağlantılı, boy 1, 4-kutup, In=630A, Icu=85/66kA 500/690V, Trip unit ETU300 LSI shutter dahil, 2NO+2NC Yardımcı kontaklı | 243293 | 1 | https://mall.industry.siemens.com/mall/tr/tr/Catalog/Product/3WA1106-4AB42-0AA0 |  | LP | Bahar Keşkekçi
3WA1108-2AB02-0AA0 | 3WA Açık tip şalter, Sabit tip, yatay bağlantılı, boy 1, 3-kutup, In=800A Icu=55/42kA 500/690V, Trip unit ETU300 LSI, 2NO+2NC Yardımcı kontaklı | 114983 | 1 | https://mall.industry.siemens.com/mall/tr/tr/Catalog/Product/3WA1108-2AB02-0AA0 |  | LP | Bahar Keşkekçi
3WA1108-2AB12-0AA0 | 3WA Açık tip şalter, Sabit tip, yatay bağlantılı, boy 1, 4-kutup, In=800A Icu=55/42kA 500/690V, Trip unit ETU300 LSI, 2NO+2NC Yardımcı kontaklı | 166289 | 1 | https://mall.industry.siemens.com/mall/tr/tr/Catalog/Product/3WA1108-2AB12-0AA0 |  | LP | Bahar Keşkekçi
3WA1108-2AB32-0AA0 | 3WA Açık tip şalter, Çekmeceki tip, yatay bağlantılı, boy 1, 3-kutup, In=800A Icu=55/42kA 500/690V, Trip unit ETU300 LSI shutter dahil, 2NO+2NC Yardımcı kontaklı | 139175 | 1 | https://mall.industry.siemens.com/mall/tr/tr/Catalog/Product/3WA1108-2AB32-0AA0 |  | LP | Bahar Keşkekçi
3WA1108-2AB42-0AA0 | 3WA Açık tip şalter, Çekmeceki tip, yatay bağlantılı, boy 1, 4-kutup, In=800A Icu=55/42kA 500/690V, Trip unit ETU300 LSI shutter dahil, 2NO+2NC Yardımcı kontaklı | 210322 | 1 | https://mall.industry.siemens.com/mall/tr/tr/Catalog/Product/3WA1108-2AB42-0AA0 |  | LP | Bahar Keşkekçi
3WA1108-3AB02-0AA0 | 3WA Açık tip şalter, Sabit tip, yatay bağlantılı, boy 1, 3-kutup, In=800A, Icu=66/50kA 500/690V, Trip unit ETU300 LSI, 2NO+2NC Yardımcı kontaklı | 120594 | 1 | https://mall.industry.siemens.com/mall/tr/tr/Catalog/Product/3WA1108-3AB02-0AA0 |  | LP | Bahar Keşkekçi
3WA1108-3AB12-0AA0 | 3WA Açık tip şalter, Sabit tip, yatay bağlantılı, boy 1, 4-kutup, In=800A, Icu=66/50kA 500/690V, Trip unit ETU300 LSI, 2NO+2NC Yardımcı kontaklı | 174428 | 1 | https://mall.industry.siemens.com/mall/tr/tr/Catalog/Product/3WA1108-3AB12-0AA0 |  | LP | Bahar Keşkekçi
3WA1108-3AB32-0AA0 | 3WA Açık tip şalter, Çekmeceki tip, yatay bağlantılı, boy 1, 3-kutup, In=800A, Icu=66/50kA 500/690V, Trip unit ETU300 LSI shutter dahil, 2NO+2NC Yardımcı kontaklı | 146474 | 1 | https://mall.industry.siemens.com/mall/tr/tr/Catalog/Product/3WA1108-3AB32-0AA0 |  | LP | Bahar Keşkekçi
3WA1108-3AB42-0AA0 | 3WA Açık tip şalter, Çekmeceki tip, yatay bağlantılı, boy 1, 4-kutup, In=800A, Icu=66/50kA 500/690V, Trip unit ETU300 LSI shutter dahil, 2NO+2NC Yardımcı kontaklı | 221349 | 1 | https://mall.industry.siemens.com/mall/tr/tr/Catalog/Product/3WA1108-3AB42-0AA0 |  | LP | Bahar Keşkekçi
3WA1108-4AB02-0AA0 | 3WA Açık tip şalter, Sabit tip, yatay bağlantılı, boy 1, 3-kutup, In=800A, Icu=85/66kA 500/690V, Trip unit ETU300 LSI, 2NO+2NC Yardımcı kontaklı | 122564 | 1 | https://mall.industry.siemens.com/mall/tr/tr/Catalog/Product/3WA1108-4AB02-0AA0 |  | LP | Bahar Keşkekçi
3WA1108-4AB12-0AA0 | 3WA Açık tip şalter, Sabit tip, yatay bağlantılı, boy 1, 4-kutup, In=800A, Icu=85/66kA 500/690V, Trip unit ETU300 LSI, 2NO+2NC Yardımcı kontaklı | 177267 | 1 | https://mall.industry.siemens.com/mall/tr/tr/Catalog/Product/3WA1108-4AB12-0AA0 |  | LP | Bahar Keşkekçi
3WA1108-4AB32-0AA0 | 3WA Açık tip şalter, Çekmeceki tip, yatay bağlantılı, boy 1, 3-kutup, In=800A, Icu=85/66kA 500/690V, Trip unit ETU300 LSI shutter dahil, 2NO+2NC Yardımcı kontaklı | 180269 | 1 | https://mall.industry.siemens.com/mall/tr/tr/Catalog/Product/3WA1108-4AB32-0AA0 |  | LP | Bahar Keşkekçi
3WA1108-4AB42-0AA0 | 3WA Açık tip şalter, Çekmeceki tip, yatay bağlantılı, boy 1, 4-kutup, In=800A, Icu=85/66kA 500/690V, Trip unit ETU300 LSI shutter dahil, 2NO+2NC Yardımcı kontaklı | 250124 | 1 | https://mall.industry.siemens.com/mall/tr/tr/Catalog/Product/3WA1108-4AB42-0AA0 |  | LP | Bahar Keşkekçi
3WA1110-2AB02-0AA0 | 3WA Açık tip şalter, Sabit tip, yatay bağlantılı, boy 1, 3-kutup, In=1000A Icu=55/42kA 500/690V, Trip unit ETU300 LSI, 2NO+2NC Yardımcı kontaklı | 119062 | 1 | https://mall.industry.siemens.com/mall/tr/tr/Catalog/Product/3WA1110-2AB02-0AA0 |  | LP | Bahar Keşkekçi
3WA1110-2AB12-0AA0 | 3WA Açık tip şalter, Sabit tip, yatay bağlantılı, boy 1, 4-kutup, In=1000A Icu=55/42kA 500/690V, Trip unit ETU300 LSI, 2NO+2NC Yardımcı kontaklı | 172224 | 1 | https://mall.industry.siemens.com/mall/tr/tr/Catalog/Product/3WA1110-2AB12-0AA0 |  | LP | Bahar Keşkekçi
3WA1110-2AB32-0AA0 | 3WA Açık tip şalter, Çekmeceki tip, yatay bağlantılı, boy 1, 3-kutup, In=1000A Icu=55/42kA 500/690V, Trip unit ETU300 LSI shutter dahil, 2NO+2NC Yardımcı kontaklı | 142560 | 1 | https://mall.industry.siemens.com/mall/tr/tr/Catalog/Product/3WA1110-2AB32-0AA0 |  | LP | Bahar Keşkekçi
3WA1110-2AB42-0AA0 | 3WA Açık tip şalter, Çekmeceki tip, yatay bağlantılı, boy 1, 4-kutup, In=1000A Icu=55/42kA 500/690V, Trip unit ETU300 LSI shutter dahil, 2NO+2NC Yardımcı kontaklı | 217664 | 1 | https://mall.industry.siemens.com/mall/tr/tr/Catalog/Product/3WA1110-2AB42-0AA0 |  | LP | Bahar Keşkekçi
3WA1110-3AB02-0AA0 | 3WA Açık tip şalter, Sabit tip, yatay bağlantılı, boy 1, 3-kutup, In=1000A, Icu=66/50kA 500/690V, Trip unit ETU300 LSI, 2NO+2NC Yardımcı kontaklı | 124830 | 1 | https://mall.industry.siemens.com/mall/tr/tr/Catalog/Product/3WA1110-3AB02-0AA0 |  | LP | Bahar Keşkekçi
3WA1110-3AB12-0AA0 | 3WA Açık tip şalter, Sabit tip, yatay bağlantılı, boy 1, 4-kutup, In=1000A, Icu=66/50kA 500/690V, Trip unit ETU300 LSI, 2NO+2NC Yardımcı kontaklı | 180562 | 1 | https://mall.industry.siemens.com/mall/tr/tr/Catalog/Product/3WA1110-3AB12-0AA0 |  | LP | Bahar Keşkekçi
3WA1110-3AB32-0AA0 | 3WA Açık tip şalter, Çekmeceki tip, yatay bağlantılı, boy 1, 3-kutup, In=1000A, Icu=66/50kA 500/690V, Trip unit ETU300 LSI shutter dahil, 2NO+2NC Yardımcı kontaklı | 149904 | 1 | https://mall.industry.siemens.com/mall/tr/tr/Catalog/Product/3WA1110-3AB32-0AA0 |  | LP | Bahar Keşkekçi
3WA1110-3AB42-0AA0 | 3WA Açık tip şalter, Çekmeceki tip, yatay bağlantılı, boy 1, 4-kutup, In=1000A, Icu=66/50kA 500/690V, Trip unit ETU300 LSI shutter dahil, 2NO+2NC Yardımcı kontaklı | 228874 | 1 | https://mall.industry.siemens.com/mall/tr/tr/Catalog/Product/3WA1110-3AB42-0AA0 |  | LP | Bahar Keşkekçi
3WA1110-4AB02-0AA0 | 3WA Açık tip şalter, Sabit tip, yatay bağlantılı, boy 1, 3-kutup, In=1000A, Icu=85/66kA 500/690V, Trip unit ETU300 LSI, 2NO+2NC Yardımcı kontaklı | 129818 | 1 | https://mall.industry.siemens.com/mall/tr/tr/Catalog/Product/3WA1110-4AB02-0AA0 |  | LP | Bahar Keşkekçi
3WA1110-4AB12-0AA0 | 3WA Açık tip şalter, Sabit tip, yatay bağlantılı, boy 1, 4-kutup, In=1000A, Icu=85/66kA 500/690V, Trip unit ETU300 LSI, 2NO+2NC Yardımcı kontaklı | 187758 | 1 | https://mall.industry.siemens.com/mall/tr/tr/Catalog/Product/3WA1110-4AB12-0AA0 |  | LP | Bahar Keşkekçi
3WA1110-4AB32-0AA0 | 3WA Açık tip şalter, Çekmeceki tip, yatay bağlantılı, boy 1, 3-kutup, In=1000A, Icu=85/66kA 500/690V, Trip unit ETU300 LSI shutter dahil, 2NO+2NC Yardımcı kontaklı | 186187 | 1 | https://mall.industry.siemens.com/mall/tr/tr/Catalog/Product/3WA1110-4AB32-0AA0 |  | LP | Bahar Keşkekçi
3WA1110-4AB42-0AA0 | 3WA Açık tip şalter, Çekmeceki tip, yatay bağlantılı, boy 1, 4-kutup, In=1000A, Icu=85/66kA 500/690V, Trip unit ETU300 LSI shutter dahil, 2NO+2NC Yardımcı kontaklı | 260964 | 1 | https://mall.industry.siemens.com/mall/tr/tr/Catalog/Product/3WA1110-4AB42-0AA0 |  | LP | Bahar Keşkekçi
3WA1112-2AB02-0AA0 | 3WA Açık tip şalter, Sabit tip, yatay bağlantılı, boy 1, 3-kutup, In=1250A Icu=55/42kA 500/690V, Trip unit ETU300 LSI, 2NO+2NC Yardımcı kontaklı | 145149 | 1 | https://mall.industry.siemens.com/mall/tr/tr/Catalog/Product/3WA1112-2AB02-0AA0 |  | LP | Bahar Keşkekçi
3WA1112-2AB12-0AA0 | 3WA Açık tip şalter, Sabit tip, yatay bağlantılı, boy 1, 4-kutup, In=1250A Icu=55/42kA 500/690V, Trip unit ETU300 LSI, 2NO+2NC Yardımcı kontaklı | 200975 | 1 | https://mall.industry.siemens.com/mall/tr/tr/Catalog/Product/3WA1112-2AB12-0AA0 |  | LP | Bahar Keşkekçi
3WA1112-2AB32-0AA0 | 3WA Açık tip şalter, Çekmeceki tip, yatay bağlantılı, boy 1, 3-kutup, In=1250A Icu=55/42kA 500/690V, Trip unit ETU300 LSI shutter dahil, 2NO+2NC Yardımcı kontaklı | 170149 | 1 | https://mall.industry.siemens.com/mall/tr/tr/Catalog/Product/3WA1112-2AB32-0AA0 |  | LP | Bahar Keşkekçi
3WA1112-2AB42-0AA0 | 3WA Açık tip şalter, Çekmeceki tip, yatay bağlantılı, boy 1, 4-kutup, In=1250A Icu=55/42kA 500/690V, Trip unit ETU300 LSI shutter dahil, 2NO+2NC Yardımcı kontaklı | 248644 | 1 | https://mall.industry.siemens.com/mall/tr/tr/Catalog/Product/3WA1112-2AB42-0AA0 |  | LP | Bahar Keşkekçi
3WA1112-3AB02-0AA0 | 3WA Açık tip şalter, Sabit tip, yatay bağlantılı, boy 1, 3-kutup, In=1250A, Icu=66/50kA 500/690V, Trip unit ETU300 LSI, 2NO+2NC Yardımcı kontaklı | 152439 | 1 | https://mall.industry.siemens.com/mall/tr/tr/Catalog/Product/3WA1112-3AB02-0AA0 |  | LP | Bahar Keşkekçi
3WA1112-3AB12-0AA0 | 3WA Açık tip şalter, Sabit tip, yatay bağlantılı, boy 1, 4-kutup, In=1250A, Icu=66/50kA 500/690V, Trip unit ETU300 LSI, 2NO+2NC Yardımcı kontaklı | 211068 | 1 | https://mall.industry.siemens.com/mall/tr/tr/Catalog/Product/3WA1112-3AB12-0AA0 |  | LP | Bahar Keşkekçi
3WA1112-3AB32-0AA0 | 3WA Açık tip şalter, Çekmeceki tip, yatay bağlantılı, boy 1, 3-kutup, In=1250A, Icu=66/50kA 500/690V, Trip unit ETU300 LSI shutter dahil, 2NO+2NC Yardımcı kontaklı | 178770 | 1 | https://mall.industry.siemens.com/mall/tr/tr/Catalog/Product/3WA1112-3AB32-0AA0 |  | LP | Bahar Keşkekçi
3WA1112-3AB42-0AA0 | 3WA Açık tip şalter, Çekmeceki tip, yatay bağlantılı, boy 1, 4-kutup, In=1250A, Icu=66/50kA 500/690V, Trip unit ETU300 LSI shutter dahil, 2NO+2NC Yardımcı kontaklı | 261302 | 1 | https://mall.industry.siemens.com/mall/tr/tr/Catalog/Product/3WA1112-3AB42-0AA0 |  | LP | Bahar Keşkekçi
3WA1112-4AB02-0AA0 | 3WA Açık tip şalter, Sabit tip, yatay bağlantılı, boy 1, 3-kutup, In=1250A, Icu=85/66kA 500/690V, Trip unit ETU300 LSI, 2NO+2NC Yardımcı kontaklı | 158517 | 1 | https://mall.industry.siemens.com/mall/tr/tr/Catalog/Product/3WA1112-4AB02-0AA0 |  | LP | Bahar Keşkekçi
3WA1112-4AB12-0AA0 | 3WA Açık tip şalter, Sabit tip, yatay bağlantılı, boy 1, 4-kutup, In=1250A, Icu=85/66kA 500/690V, Trip unit ETU300 LSI, 2NO+2NC Yardımcı kontaklı | 219475 | 1 | https://mall.industry.siemens.com/mall/tr/tr/Catalog/Product/3WA1112-4AB12-0AA0 |  | LP | Bahar Keşkekçi
3WA1112-4AB32-0AA0 | 3WA Açık tip şalter, Çekmeceki tip, yatay bağlantılı, boy 1, 3-kutup, In=1250A, Icu=85/66kA 500/690V, Trip unit ETU300 LSI shutter dahil, 2NO+2NC Yardımcı kontaklı | 204569 | 1 | https://mall.industry.siemens.com/mall/tr/tr/Catalog/Product/3WA1112-4AB32-0AA0 |  | LP | Bahar Keşkekçi
3WA1112-4AB42-0AA0 | 3WA Açık tip şalter, Çekmeceki tip, yatay bağlantılı, boy 1, 4-kutup, In=1250A, Icu=85/66kA 500/690V, Trip unit ETU300 LSI shutter dahil, 2NO+2NC Yardımcı kontaklı | 286727 | 1 | https://mall.industry.siemens.com/mall/tr/tr/Catalog/Product/3WA1112-4AB42-0AA0 |  | LP | Bahar Keşkekçi
3WA1116-2AB02-0AA0 | 3WA Açık tip şalter, Sabit tip, yatay bağlantılı, boy 1, 3-kutup, In=1600A Icu=55/42kA 500/690V, Trip unit ETU300 LSI, 2NO+2NC Yardımcı kontaklı | 192135 | 1 | https://mall.industry.siemens.com/mall/tr/tr/Catalog/Product/3WA1116-2AB02-0AA0 |  | LP | Bahar Keşkekçi
3WA1116-2AB12-0AA0 | 3WA Açık tip şalter, Sabit tip, yatay bağlantılı, boy 1, 4-kutup, In=1600A Icu=55/42kA 500/690V, Trip unit ETU300 LSI, 2NO+2NC Yardımcı kontaklı | 266032 | 1 | https://mall.industry.siemens.com/mall/tr/tr/Catalog/Product/3WA1116-2AB12-0AA0 |  | LP | Bahar Keşkekçi
3WA1116-2AB32-0AA0 | 3WA Açık tip şalter, Çekmeceki tip, yatay bağlantılı, boy 1, 3-kutup, In=1600A Icu=55/42kA 500/690V, Trip unit ETU300 LSI shutter dahil, 2NO+2NC Yardımcı kontaklı | 230533 | 1 | https://mall.industry.siemens.com/mall/tr/tr/Catalog/Product/3WA1116-2AB32-0AA0 |  | LP | Bahar Keşkekçi
3WA1116-2AB42-0AA0 | 3WA Açık tip şalter, Çekmeceki tip, yatay bağlantılı, boy 1, 4-kutup, In=1600A Icu=55/42kA 500/690V, Trip unit ETU300 LSI shutter dahil, 2NO+2NC Yardımcı kontaklı | 336928 | 1 | https://mall.industry.siemens.com/mall/tr/tr/Catalog/Product/3WA1116-2AB42-0AA0 |  | LP | Bahar Keşkekçi
3WA1116-3AB02-0AA0 | 3WA Açık tip şalter, Sabit tip, yatay bağlantılı, boy 1, 3-kutup, In=1600A, Icu=66/50kA 500/690V, Trip unit ETU300 LSI, 2NO+2NC Yardımcı kontaklı | 201629 | 1 | https://mall.industry.siemens.com/mall/tr/tr/Catalog/Product/3WA1116-3AB02-0AA0 |  | LP | Bahar Keşkekçi
3WA1116-3AB12-0AA0 | 3WA Açık tip şalter, Sabit tip, yatay bağlantılı, boy 1, 4-kutup, In=1600A, Icu=66/50kA 500/690V, Trip unit ETU300 LSI, 2NO+2NC Yardımcı kontaklı | 279185 | 1 | https://mall.industry.siemens.com/mall/tr/tr/Catalog/Product/3WA1116-3AB12-0AA0 |  | LP | Bahar Keşkekçi
3WA1116-3AB32-0AA0 | 3WA Açık tip şalter, Çekmeceki tip, yatay bağlantılı, boy 1, 3-kutup, In=1600A, Icu=66/50kA 500/690V, Trip unit ETU300 LSI shutter dahil, 2NO+2NC Yardımcı kontaklı | 241962 | 1 | https://mall.industry.siemens.com/mall/tr/tr/Catalog/Product/3WA1116-3AB32-0AA0 |  | LP | Bahar Keşkekçi
3WA1116-3AB42-0AA0 | 3WA Açık tip şalter, Çekmeceki tip, yatay bağlantılı, boy 1, 4-kutup, In=1600A, Icu=66/50kA 500/690V, Trip unit ETU300 LSI shutter dahil, 2NO+2NC Yardımcı kontaklı | 353629 | 1 | https://mall.industry.siemens.com/mall/tr/tr/Catalog/Product/3WA1116-3AB42-0AA0 |  | LP | Bahar Keşkekçi
3WA1116-4AB02-0AA0 | 3WA Açık tip şalter, Sabit tip, yatay bağlantılı, boy 1, 3-kutup, In=1600A, Icu=85/66kA 500/690V, Trip unit ETU300 LSI, 2NO+2NC Yardımcı kontaklı | 213647 | 1 | https://mall.industry.siemens.com/mall/tr/tr/Catalog/Product/3WA1116-4AB02-0AA0 |  | LP | Bahar Keşkekçi
3WA1116-4AB12-0AA0 | 3WA Açık tip şalter, Sabit tip, yatay bağlantılı, boy 1, 4-kutup, In=1600A, Icu=85/66kA 500/690V, Trip unit ETU300 LSI, 2NO+2NC Yardımcı kontaklı | 295809 | 1 | https://mall.industry.siemens.com/mall/tr/tr/Catalog/Product/3WA1116-4AB12-0AA0 |  | LP | Bahar Keşkekçi
3WA1116-4AB32-0AA0 | 3WA Açık tip şalter, Çekmeceki tip, yatay bağlantılı, boy 1, 3-kutup, In=1600A, Icu=85/66kA 500/690V, Trip unit ETU300 LSI shutter dahil, 2NO+2NC Yardımcı kontaklı | 266009 | 1 | https://mall.industry.siemens.com/mall/tr/tr/Catalog/Product/3WA1116-4AB32-0AA0 |  | LP | Bahar Keşkekçi
3WA1116-4AB42-0AA0 | 3WA Açık tip şalter, Çekmeceki tip, yatay bağlantılı, boy 1, 4-kutup, In=1600A, Icu=85/66kA 500/690V, Trip unit ETU300 LSI shutter dahil, 2NO+2NC Yardımcı kontaklı | 372839 | 1 | https://mall.industry.siemens.com/mall/tr/tr/Catalog/Product/3WA1116-4AB42-0AA0 |  | LP | Bahar Keşkekçi
3WA1120-2AB02-0AA0 | 3WA Açık tip şalter, Sabit tip, yatay bağlantılı, boy 1, 3-kutup, In=2000A Icu=55/42kA 500/690V, Trip unit ETU300 LSI, 2NO+2NC Yardımcı kontaklı | 203217 | 1 | https://mall.industry.siemens.com/mall/tr/tr/Catalog/Product/3WA1120-2AB02-0AA0 |  | LP | Bahar Keşkekçi
3WA1120-2AB12-0AA0 | 3WA Açık tip şalter, Sabit tip, yatay bağlantılı, boy 1, 4-kutup, In=2000A Icu=55/42kA 500/690V, Trip unit ETU300 LSI, 2NO+2NC Yardımcı kontaklı | 281373 | 1 | https://mall.industry.siemens.com/mall/tr/tr/Catalog/Product/3WA1120-2AB12-0AA0 |  | LP | Bahar Keşkekçi
3WA1120-2AB32-0AA0 | 3WA Açık tip şalter, Çekmeceki tip, yatay bağlantılı, boy 1, 3-kutup, In=2000A Icu=55/42kA 500/690V, Trip unit ETU300 LSI shutter dahil, 2NO+2NC Yardımcı kontaklı | 243917 | 1 | https://mall.industry.siemens.com/mall/tr/tr/Catalog/Product/3WA1120-2AB32-0AA0 |  | LP | Bahar Keşkekçi
3WA1120-2AB42-0AA0 | 3WA Açık tip şalter, Çekmeceki tip, yatay bağlantılı, boy 1, 4-kutup, In=2000A Icu=55/42kA 500/690V, Trip unit ETU300 LSI shutter dahil, 2NO+2NC Yardımcı kontaklı | 356482 | 1 | https://mall.industry.siemens.com/mall/tr/tr/Catalog/Product/3WA1120-2AB42-0AA0 |  | LP | Bahar Keşkekçi
3WA1120-3AB02-0AA0 | 3WA Açık tip şalter, Sabit tip, yatay bağlantılı, boy 1, 3-kutup, In=2000A, Icu=66/50kA 500/690V, Trip unit ETU300 LSI, 2NO+2NC Yardımcı kontaklı | 218319 | 1 | https://mall.industry.siemens.com/mall/tr/tr/Catalog/Product/3WA1120-3AB02-0AA0 |  | LP | Bahar Keşkekçi
3WA1120-3AB12-0AA0 | 3WA Açık tip şalter, Sabit tip, yatay bağlantılı, boy 1, 4-kutup, In=2000A, Icu=66/50kA 500/690V, Trip unit ETU300 LSI, 2NO+2NC Yardımcı kontaklı | 302278 | 1 | https://mall.industry.siemens.com/mall/tr/tr/Catalog/Product/3WA1120-3AB12-0AA0 |  | LP | Bahar Keşkekçi
3WA1120-3AB32-0AA0 | 3WA Açık tip şalter, Çekmeceki tip, yatay bağlantılı, boy 1, 3-kutup, In=2000A, Icu=66/50kA 500/690V, Trip unit ETU300 LSI shutter dahil, 2NO+2NC Yardımcı kontaklı | 257315 | 1 | https://mall.industry.siemens.com/mall/tr/tr/Catalog/Product/3WA1120-3AB32-0AA0 |  | LP | Bahar Keşkekçi
3WA1120-3AB42-0AA0 | 3WA Açık tip şalter, Çekmeceki tip, yatay bağlantılı, boy 1, 4-kutup, In=2000A, Icu=66/50kA 500/690V, Trip unit ETU300 LSI shutter dahil, 2NO+2NC Yardımcı kontaklı | 376063 | 1 | https://mall.industry.siemens.com/mall/tr/tr/Catalog/Product/3WA1120-3AB42-0AA0 |  | LP | Bahar Keşkekçi
3WA1120-4AB02-0AA0 | 3WA Açık tip şalter, Sabit tip, yatay bağlantılı, boy 1, 3-kutup, In=2000A, Icu=85/66kA 500/690V, Trip unit ETU300 LSI, 2NO+2NC Yardımcı kontaklı | 255570 | 1 | https://mall.industry.siemens.com/mall/tr/tr/Catalog/Product/3WA1120-4AB02-0AA0 |  | LP | Bahar Keşkekçi
3WA1120-4AB12-0AA0 | 3WA Açık tip şalter, Sabit tip, yatay bağlantılı, boy 1, 4-kutup, In=2000A, Icu=85/66kA 500/690V, Trip unit ETU300 LSI, 2NO+2NC Yardımcı kontaklı | 353878 | 1 | https://mall.industry.siemens.com/mall/tr/tr/Catalog/Product/3WA1120-4AB12-0AA0 |  | LP | Bahar Keşkekçi
3WA1120-4AB32-0AA0 | 3WA Açık tip şalter, Çekmeceki tip, yatay bağlantılı, boy 1, 3-kutup, In=2000A, Icu=85/66kA 500/690V, Trip unit ETU300 LSI shutter dahil, 2NO+2NC Yardımcı kontaklı | 291577 | 1 | https://mall.industry.siemens.com/mall/tr/tr/Catalog/Product/3WA1120-4AB32-0AA0 |  | LP | Bahar Keşkekçi
3WA1120-4AB42-0AA0 | 3WA Açık tip şalter, Çekmeceki tip, yatay bağlantılı, boy 1, 4-kutup, In=2000A, Icu=85/66kA 500/690V, Trip unit ETU300 LSI shutter dahil, 2NO+2NC Yardımcı kontaklı | 403297 | 1 | https://mall.industry.siemens.com/mall/tr/tr/Catalog/Product/3WA1120-4AB42-0AA0 |  | LP | Bahar Keşkekçi
3WA1125-2AB02-0AA0 | 3WA Açık tip şalter, Sabit tip, yatay bağlantılı, boy 1, 3-kutup, In=2500A Icu=55/42kA 500/690V, Trip unit ETU300 LSI, 2NO+2NC Yardımcı kontaklı | 251989 | 1 | https://mall.industry.siemens.com/mall/tr/tr/Catalog/Product/3WA1125-2AB02-0AA0 |  | LP | Bahar Keşkekçi
3WA1125-2AB12-0AA0 | 3WA Açık tip şalter, Sabit tip, yatay bağlantılı, boy 1, 4-kutup, In=2500A Icu=55/42kA 500/690V, Trip unit ETU300 LSI, 2NO+2NC Yardımcı kontaklı | 323578 | 1 | https://mall.industry.siemens.com/mall/tr/tr/Catalog/Product/3WA1125-2AB12-0AA0 |  | LP | Bahar Keşkekçi
3WA1125-3AB02-0AA0 | 3WA Açık tip şalter, Sabit tip, yatay bağlantılı, boy 1, 3-kutup, In=2500A, Icu=66/50kA 500/690V, Trip unit ETU300 LSI, 2NO+2NC Yardımcı kontaklı | 255433 | 1 | https://mall.industry.siemens.com/mall/tr/tr/Catalog/Product/3WA1125-3AB02-0AA0 |  | LP | Bahar Keşkekçi
3WA1125-3AB12-0AA0 | 3WA Açık tip şalter, Sabit tip, yatay bağlantılı, boy 1, 4-kutup, In=2500A, Icu=66/50kA 500/690V, Trip unit ETU300 LSI, 2NO+2NC Yardımcı kontaklı | 343387 | 1 | https://mall.industry.siemens.com/mall/tr/tr/Catalog/Product/3WA1125-3AB12-0AA0 |  | LP | Bahar Keşkekçi
3WA1125-4AB02-0AA0 | 3WA Açık tip şalter, Sabit tip, yatay bağlantılı, boy 1, 3-kutup, In=2500A, Icu=85/66kA 500/690V, Trip unit ETU300 LSI, 2NO+2NC Yardımcı kontaklı | 272183 | 1 | https://mall.industry.siemens.com/mall/tr/tr/Catalog/Product/3WA1125-4AB02-0AA0 |  | LP | Bahar Keşkekçi
3WA1125-4AB12-0AA0 | 3WA Açık tip şalter, Sabit tip, yatay bağlantılı, boy 1, 4-kutup, In=2500A, Icu=85/66kA 500/690V, Trip unit ETU300 LSI, 2NO+2NC Yardımcı kontaklı | 403420 | 1 | https://mall.industry.siemens.com/mall/tr/tr/Catalog/Product/3WA1125-4AB12-0AA0 |  | LP | Bahar Keşkekçi
3WA1220-5AB02-0AA0 | 3WA Açık tip şalter, Sabit tip, yatay bağlantılı, boy 2, 3-kutup, In=2000A, Icu=100/85kA 500/690V, Trip unit ETU300 LSI, 2NO+2NC Yardımcı kontaklı | 286482 | 1 | https://mall.industry.siemens.com/mall/tr/tr/Catalog/Product/3WA1220-5AB02-0AA0 |  | LP | Bahar Keşkekçi
3WA1220-5AB12-0AA0 | 3WA Açık tip şalter, Sabit tip, yatay bağlantılı, boy 2, 4-kutup, In=2000A, Icu=100/85kA 500/690V, Trip unit ETU300 LSI, 2NO+2NC Yardımcı kontaklı | 363103 | 1 | https://mall.industry.siemens.com/mall/tr/tr/Catalog/Product/3WA1220-5AB12-0AA0 |  | LP | Bahar Keşkekçi
3WA1220-5AB32-0AA0 | 3WA Açık tip şalter, Çekmeceki tip, yatay bağlantılı, boy 2, 3-kutup, In=2000A, Icu=100/85kA 500/690V, Trip unit ETU300 LSI shutter dahil, 2NO+2NC Yardımcı kontaklı | 358705 | 1 | https://mall.industry.siemens.com/mall/tr/tr/Catalog/Product/3WA1220-5AB32-0AA0 |  | LP | Bahar Keşkekçi
3WA1220-5AB42-0AA0 | 3WA Açık tip şalter, Çekmeceki tip, yatay bağlantılı, boy 2, 4-kutup, In=2000A, Icu=100/85kA 500/690V, Trip unit ETU300 LSI shutter dahil, 2NO+2NC Yardımcı kontaklı | 471834 | 1 | https://mall.industry.siemens.com/mall/tr/tr/Catalog/Product/3WA1220-5AB42-0AA0 |  | LP | Bahar Keşkekçi
3WA1225-3AB02-0AA0 | 3WA Açık tip şalter, Sabit tip, yatay bağlantılı, boy 2, 3-kutup, In=2500A, Icu=66/50kA 500/690V, Trip unit ETU300 LSI, 2NO+2NC Yardımcı kontaklı | 263634 | 1 | https://mall.industry.siemens.com/mall/tr/tr/Catalog/Product/3WA1225-3AB02-0AA0 |  | LP | Bahar Keşkekçi
3WA1225-3AB12-0AA0 | 3WA Açık tip şalter, Sabit tip, yatay bağlantılı, boy 2, 4-kutup, In=2500A, Icu=66/50kA 500/690V, Trip unit ETU300 LSI, 2NO+2NC Yardımcı kontaklı | 350082 | 1 | https://mall.industry.siemens.com/mall/tr/tr/Catalog/Product/3WA1225-3AB12-0AA0 |  | LP | Bahar Keşkekçi
3WA1225-3AB32-0AA0 | 3WA Açık tip şalter, Çekmeceki tip, yatay bağlantılı, boy 2, 3-kutup, In=2500A, Icu=66/50kA 500/690V, Trip unit ETU300 LSI shutter dahil, 2NO+2NC Yardımcı kontaklı | 320152 | 1 | https://mall.industry.siemens.com/mall/tr/tr/Catalog/Product/3WA1225-3AB32-0AA0 |  | LP | Bahar Keşkekçi
3WA1225-3AB42-0AA0 | 3WA Açık tip şalter, Çekmeceki tip, yatay bağlantılı, boy 2, 4-kutup, In=2500A, Icu=66/50kA 500/690V, Trip unit ETU300 LSI shutter dahil, 2NO+2NC Yardımcı kontaklı | 448743 | 1 | https://mall.industry.siemens.com/mall/tr/tr/Catalog/Product/3WA1225-3AB42-0AA0 |  | LP | Bahar Keşkekçi
3WA1225-4AB02-0AA0 | 3WA Açık tip şalter, Sabit tip, yatay bağlantılı, boy 2, 3-kutup, In=2500A, Icu=85/66kA 500/690V, Trip unit ETU300 LSI, 2NO+2NC Yardımcı kontaklı | 272677 | 1 | https://mall.industry.siemens.com/mall/tr/tr/Catalog/Product/3WA1225-4AB02-0AA0 |  | LP | Bahar Keşkekçi
3WA1225-4AB12-0AA0 | 3WA Açık tip şalter, Sabit tip, yatay bağlantılı, boy 2, 4-kutup, In=2500A, Icu=85/66kA 500/690V, Trip unit ETU300 LSI, 2NO+2NC Yardımcı kontaklı | 362088 | 1 | https://mall.industry.siemens.com/mall/tr/tr/Catalog/Product/3WA1225-4AB12-0AA0 |  | LP | Bahar Keşkekçi
3WA1225-4AB32-0AA0 | 3WA Açık tip şalter, Çekmeceki tip, yatay bağlantılı, boy 2, 3-kutup, In=2500A, Icu=85/66kA 500/690V, Trip unit ETU300 LSI shutter dahil, 2NO+2NC Yardımcı kontaklı | 336508 | 1 | https://mall.industry.siemens.com/mall/tr/tr/Catalog/Product/3WA1225-4AB32-0AA0 |  | LP | Bahar Keşkekçi
3WA1225-4AB42-0AA0 | 3WA Açık tip şalter, Çekmeceki tip, yatay bağlantılı, boy 2, 4-kutup, In=2500A, Icu=85/66kA 500/690V, Trip unit ETU300 LSI shutter dahil, 2NO+2NC Yardımcı kontaklı | 471665 | 1 | https://mall.industry.siemens.com/mall/tr/tr/Catalog/Product/3WA1225-4AB42-0AA0 |  | LP | Bahar Keşkekçi
3WA1225-5AB02-0AA0 | 3WA Açık tip şalter, Sabit tip, yatay bağlantılı, boy 2, 3-kutup, In=2500A, Icu=100/85kA 500/690V, Trip unit ETU300 LSI, 2NO+2NC Yardımcı kontaklı | 342858 | 1 | https://mall.industry.siemens.com/mall/tr/tr/Catalog/Product/3WA1225-5AB02-0AA0 |  | LP | Bahar Keşkekçi
3WA1225-5AB12-0AA0 | 3WA Açık tip şalter, Sabit tip, yatay bağlantılı, boy 2, 4-kutup, In=2500A, Icu=100/85kA 500/690V, Trip unit ETU300 LSI, 2NO+2NC Yardımcı kontaklı | 416734 | 1 | https://mall.industry.siemens.com/mall/tr/tr/Catalog/Product/3WA1225-5AB12-0AA0 |  | LP | Bahar Keşkekçi
3WA1225-5AB32-0AA0 | 3WA Açık tip şalter, Çekmeceki tip, yatay bağlantılı, boy 2, 3-kutup, In=2500A, Icu=100/85kA 500/690V, Trip unit ETU300 LSI shutter dahil, 2NO+2NC Yardımcı kontaklı | 416260 | 1 | https://mall.industry.siemens.com/mall/tr/tr/Catalog/Product/3WA1225-5AB32-0AA0 |  | LP | Bahar Keşkekçi
3WA1225-5AB42-0AA0 | 3WA Açık tip şalter, Çekmeceki tip, yatay bağlantılı, boy 2, 4-kutup, In=2500A, Icu=100/85kA 500/690V, Trip unit ETU300 LSI shutter dahil, 2NO+2NC Yardımcı kontaklı | 547540 | 1 | https://mall.industry.siemens.com/mall/tr/tr/Catalog/Product/3WA1225-5AB42-0AA0 |  | LP | Bahar Keşkekçi
3WA1232-3AB02-0AA0 | 3WA Açık tip şalter, Sabit tip, yatay bağlantılı, boy 2, 3-kutup, In=3200A, Icu=66/50kA 500/690V, Trip unit ETU300 LSI, 2NO+2NC Yardımcı kontaklı | 299710 | 1 | https://mall.industry.siemens.com/mall/tr/tr/Catalog/Product/3WA1232-3AB02-0AA0 |  | LP | Bahar Keşkekçi
3WA1232-3AB12-0AA0 | 3WA Açık tip şalter, Sabit tip, yatay bağlantılı, boy 2, 4-kutup, In=3200A, Icu=66/50kA 500/690V, Trip unit ETU300 LSI, 2NO+2NC Yardımcı kontaklı | 397982 | 1 | https://mall.industry.siemens.com/mall/tr/tr/Catalog/Product/3WA1232-3AB12-0AA0 |  | LP | Bahar Keşkekçi
3WA1232-3AB32-0AA0 | 3WA Açık tip şalter, Çekmeceki tip, yatay bağlantılı, boy 2, 3-kutup, In=3200A, Icu=66/50kA 500/690V, Trip unit ETU300 LSI shutter dahil, 2NO+2NC Yardımcı kontaklı | 359655 | 1 | https://mall.industry.siemens.com/mall/tr/tr/Catalog/Product/3WA1232-3AB32-0AA0 |  | LP | Bahar Keşkekçi
3WA1232-3AB42-0AA0 | 3WA Açık tip şalter, Çekmeceki tip, yatay bağlantılı, boy 2, 4-kutup, In=3200A, Icu=66/50kA 500/690V, Trip unit ETU300 LSI shutter dahil, 2NO+2NC Yardımcı kontaklı | 504120 | 1 | https://mall.industry.siemens.com/mall/tr/tr/Catalog/Product/3WA1232-3AB42-0AA0 |  | LP | Bahar Keşkekçi
3WA1232-4AB02-0AA0 | 3WA Açık tip şalter, Sabit tip, yatay bağlantılı, boy 2, 3-kutup, In=3200A, Icu=85/66kA 500/690V, Trip unit ETU300 LSI, 2NO+2NC Yardımcı kontaklı | 307413 | 1 | https://mall.industry.siemens.com/mall/tr/tr/Catalog/Product/3WA1232-4AB02-0AA0 |  | LP | Bahar Keşkekçi
3WA1232-4AB12-0AA0 | 3WA Açık tip şalter, Sabit tip, yatay bağlantılı, boy 2, 4-kutup, In=3200A, Icu=85/66kA 500/690V, Trip unit ETU300 LSI, 2NO+2NC Yardımcı kontaklı | 408200 | 1 | https://mall.industry.siemens.com/mall/tr/tr/Catalog/Product/3WA1232-4AB12-0AA0 |  | LP | Bahar Keşkekçi
3WA1232-4AB32-0AA0 | 3WA Açık tip şalter, Çekmeceki tip, yatay bağlantılı, boy 2, 3-kutup, In=3200A, Icu=85/66kA 500/690V, Trip unit ETU300 LSI shutter dahil, 2NO+2NC Yardımcı kontaklı | 373925 | 1 | https://mall.industry.siemens.com/mall/tr/tr/Catalog/Product/3WA1232-4AB32-0AA0 |  | LP | Bahar Keşkekçi
3WA1232-4AB42-0AA0 | 3WA Açık tip şalter, Çekmeceki tip, yatay bağlantılı, boy 2, 4-kutup, In=3200A, Icu=85/66kA 500/690V, Trip unit ETU300 LSI shutter dahil, 2NO+2NC Yardımcı kontaklı | 524108 | 1 | https://mall.industry.siemens.com/mall/tr/tr/Catalog/Product/3WA1232-4AB42-0AA0 |  | LP | Bahar Keşkekçi
3WA1232-5AB02-0AA0 | 3WA Açık tip şalter, Sabit tip, yatay bağlantılı, boy 2, 3-kutup, In=3200A, Icu=100/85kA 500/690V, Trip unit ETU300 LSI, 2NO+2NC Yardımcı kontaklı | 358049 | 1 | https://mall.industry.siemens.com/mall/tr/tr/Catalog/Product/3WA1232-5AB02-0AA0 |  | LP | Bahar Keşkekçi
3WA1232-5AB12-0AA0 | 3WA Açık tip şalter, Sabit tip, yatay bağlantılı, boy 2, 4-kutup, In=3200A, Icu=100/85kA 500/690V, Trip unit ETU300 LSI, 2NO+2NC Yardımcı kontaklı | 475445 | 1 | https://mall.industry.siemens.com/mall/tr/tr/Catalog/Product/3WA1232-5AB12-0AA0 |  | LP | Bahar Keşkekçi
3WA1232-5AB32-0AA0 | 3WA Açık tip şalter, Çekmeceki tip, yatay bağlantılı, boy 2, 3-kutup, In=3200A, Icu=100/85kA 500/690V, Trip unit ETU300 LSI shutter dahil, 2NO+2NC Yardımcı kontaklı | 463030 | 1 | https://mall.industry.siemens.com/mall/tr/tr/Catalog/Product/3WA1232-5AB32-0AA0 |  | LP | Bahar Keşkekçi
3WA1232-5AB42-0AA0 | 3WA Açık tip şalter, Çekmeceki tip, yatay bağlantılı, boy 2, 4-kutup, In=3200A, Icu=100/85kA 500/690V, Trip unit ETU300 LSI shutter dahil, 2NO+2NC Yardımcı kontaklı | 649009 | 1 | https://mall.industry.siemens.com/mall/tr/tr/Catalog/Product/3WA1232-5AB42-0AA0 |  | LP | Bahar Keşkekçi
3WA1240-3AB01-0AA0 | 3WA Açık tip şalter, Sabit tip, dikey bağlantılı, boy 2, 3-kutup, In=4000A, Icu=66/50kA 500/690V, Trip unit ETU300 LSI, 2NO+2NC Yardımcı kontaklı | 381734 | 1 | https://mall.industry.siemens.com/mall/tr/tr/Catalog/Product/3WA1240-3AB01-0AA0 |  | LP | Bahar Keşkekçi
3WA1240-3AB11-0AA0 | 3WA Açık tip şalter, Sabit tip, dikey bağlantılı, boy 2, 4-kutup, In=4000A, Icu=66/50kA 500/690V, Trip unit ETU300 LSI , 2NO+2NC Yardımcı kontaklı | 533129 | 1 | https://mall.industry.siemens.com/mall/tr/tr/Catalog/Product/3WA1240-3AB11-0AA0 |  | LP | Bahar Keşkekçi
3WA1240-3AB31-0AA0 | 3WA Açık tip şalter, Çekmeceki tip, dikey bağlantılı, boy 2, 3-kutup, In=4000A, Icu=66/50kA 500/690V, Trip unit ETU300 LSI,shutter dahil, 2NO+2NC Yardımcı kontaklı | 458720 | 1 | https://mall.industry.siemens.com/mall/tr/tr/Catalog/Product/3WA1240-3AB31-0AA0 |  | LP | Bahar Keşkekçi
3WA1240-3AB41-0AA0 | 3WA Açık tip şalter, Çekmeceki tip, dikey bağlantılı, boy 2, 4-kutup, In=4000A, Icu=66/50kA 500/690V, Trip unit ETU300 LSI ,shutter dahil, 2NO+2NC Yardımcı kontaklı | 676193 | 1 | https://mall.industry.siemens.com/mall/tr/tr/Catalog/Product/3WA1240-3AB41-0AA0 |  | LP | Bahar Keşkekçi
3WA1240-4AB01-0AA0 | 3WA Açık tip şalter, Sabit tip, dikey bağlantılı, boy 2, 3-kutup, In=4000A, Icu=85/66kA 500/690V, Trip unit ETU300 LSI, 2NO+2NC Yardımcı kontaklı | 400180 | 1 | https://mall.industry.siemens.com/mall/tr/tr/Catalog/Product/3WA1240-4AB01-0AA0 |  | LP | Bahar Keşkekçi
3WA1240-4AB11-0AA0 | 3WA Açık tip şalter, Sabit tip, dikey bağlantılı, boy 2, 4-kutup, In=4000A, Icu=85/66kA 500/690V, Trip unit ETU300 LSI , 2NO+2NC Yardımcı kontaklı | 558864 | 1 | https://mall.industry.siemens.com/mall/tr/tr/Catalog/Product/3WA1240-4AB11-0AA0 |  | LP | Bahar Keşkekçi
3WA1240-4AB31-0AA0 | 3WA Açık tip şalter, Çekmeceki tip, dikey bağlantılı, boy 2, 3-kutup, In=4000A, Icu=85/66kA 500/690V, Trip unit ETU300 LSI,shutter dahil, 2NO+2NC Yardımcı kontaklı | 505053 | 1 | https://mall.industry.siemens.com/mall/tr/tr/Catalog/Product/3WA1240-4AB31-0AA0 |  | LP | Bahar Keşkekçi
3WA1240-4AB41-0AA0 | 3WA Açık tip şalter, Çekmeceki tip, dikey bağlantılı, boy 2, 4-kutup, In=4000A, Icu=85/66kA 500/690V, Trip unit ETU300 LSI ,shutter dahil, 2NO+2NC Yardımcı kontaklı | 707899 | 1 | https://mall.industry.siemens.com/mall/tr/tr/Catalog/Product/3WA1240-4AB41-0AA0 |  | LP | Bahar Keşkekçi
3WA1240-5AB01-0AA0 | 3WA Açık tip şalter, Sabit tip, dikey bağlantılı, boy 2, 3-kutup, In=4000A, Icu=100/85kA 500/690V, Trip unit ETU300 LSI, 2NO+2NC Yardımcı kontaklı | 417184 | 1 | https://mall.industry.siemens.com/mall/tr/tr/Catalog/Product/3WA1240-5AB01-0AA0 |  | LP | Bahar Keşkekçi
3WA1240-5AB11-0AA0 | 3WA Açık tip şalter, Sabit tip, dikey bağlantılı, boy 2, 4-kutup, In=4000A, Icu=100/85kA 500/690V, Trip unit ETU300 LSI , 2NO+2NC Yardımcı kontaklı | 554649 | 1 | https://mall.industry.siemens.com/mall/tr/tr/Catalog/Product/3WA1240-5AB11-0AA0 |  | LP | Bahar Keşkekçi
3WA1240-5AB31-0AA0 | 3WA Açık tip şalter, Çekmeceki tip, dikey bağlantılı, boy 2, 3-kutup, In=4000A, Icu=100/85kA 500/690V, Trip unit ETU300 LSI,shutter dahil, 2NO+2NC Yardımcı kontaklı | 526463 | 1 | https://mall.industry.siemens.com/mall/tr/tr/Catalog/Product/3WA1240-5AB31-0AA0 |  | LP | Bahar Keşkekçi
3WA1240-5AB41-0AA0 | 3WA Açık tip şalter, Çekmeceki tip, dikey bağlantılı, boy 2, 4-kutup, In=4000A, Icu=100/85kA 500/690V, Trip unit ETU300 LSI ,shutter dahil, 2NO+2NC Yardımcı kontaklı | 720199 | 1 | https://mall.industry.siemens.com/mall/tr/tr/Catalog/Product/3WA1240-5AB41-0AA0 |  | LP | Bahar Keşkekçi
3WA1340-5AB02-0AA0 | 3WA Açık tip şalter, Sabit tip, yatay bağlantılı, boy 3, 3-kutup, In=4000A, Icu=100/85kA 500/690V, Trip unit ETU300 LSI, 2NO+2NC Yardımcı kontaklı | 487669 | 1 | https://mall.industry.siemens.com/mall/tr/tr/Catalog/Product/3WA1340-5AB02-0AA0 |  | LP | Bahar Keşkekçi
3WA1340-5AB12-0AA0 | 3WA Açık tip şalter, Sabit tip, yatay bağlantılı, boy 3, 4-kutup, In=4000A, Icu=100/85kA 500/690V, Trip unit ETU300 LSI, 2NO+2NC Yardımcı kontaklı | 648918 | 1 | https://mall.industry.siemens.com/mall/tr/tr/Catalog/Product/3WA1340-5AB12-0AA0 |  | LP | Bahar Keşkekçi
3WA1340-5AB32-0AA0 | 3WA Açık tip şalter, Çekmeceki tip, yatay bağlantılı, boy 3, 3-kutup, In=4000A, Icu=100/85kA 500/690V, Trip unit ETU300 LSI shutter dahil, 2NO+2NC Yardımcı kontaklı | 613385 | 1 | https://mall.industry.siemens.com/mall/tr/tr/Catalog/Product/3WA1340-5AB32-0AA0 |  | LP | Bahar Keşkekçi
3WA1340-5AB42-0AA0 | 3WA Açık tip şalter, Çekmeceki tip, yatay bağlantılı, boy 3, 4-kutup, In=4000A, Icu=100/85kA 500/690V, Trip unit ETU300 LSI shutter dahil, 2NO+2NC Yardımcı kontaklı | 839734 | 1 | https://mall.industry.siemens.com/mall/tr/tr/Catalog/Product/3WA1340-5AB42-0AA0 |  | LP | Bahar Keşkekçi
3WA1350-5AB02-0AA0 | 3WA Açık tip şalter, Sabit tip, yatay bağlantılı, boy 3, 3-kutup, In=5000A, Icu=100/85kA 500/690V, Trip unit ETU300 LSI, 2NO+2NC Yardımcı kontaklı | 671514 | 1 | https://mall.industry.siemens.com/mall/tr/tr/Catalog/Product/3WA1350-5AB02-0AA0 |  | LP | Bahar Keşkekçi
3WA1350-5AB12-0AA0 | 3WA Açık tip şalter, Sabit tip, yatay bağlantılı, boy 3, 4-kutup, In=5000A, Icu=100/85kA 500/690V, Trip unit ETU300 LSI, 2NO+2NC Yardımcı kontaklı | 893268 | 1 | https://mall.industry.siemens.com/mall/tr/tr/Catalog/Product/3WA1350-5AB12-0AA0 |  | LP | Bahar Keşkekçi
3WA1350-5AB32-0AA0 | 3WA Açık tip şalter, Çekmeceki tip, yatay bağlantılı, boy 3, 3-kutup, In=5000A, Icu=100/85kA 500/690V, Trip unit ETU300 LSI shutter dahil, 2NO+2NC Yardımcı kontaklı | 843538 | 1 | https://mall.industry.siemens.com/mall/tr/tr/Catalog/Product/3WA1350-5AB32-0AA0 |  | LP | Bahar Keşkekçi
3WA1350-5AB42-0AA0 | 3WA Açık tip şalter, Çekmeceki tip, yatay bağlantılı, boy 3, 4-kutup, In=5000A, Icu=100/85kA 500/690V, Trip unit ETU300 LSI shutter dahil, 2NO+2NC Yardımcı kontaklı | 1154499 | 1 | https://mall.industry.siemens.com/mall/tr/tr/Catalog/Product/3WA1350-5AB42-0AA0 |  | LP | Bahar Keşkekçi
3WA1363-5AB01-0AA0 | 3WA Açık tip şalter, Sabit tip, dikey bağlantılı, boy 3, 3-kutup, In=6300A, Icu=100/85kA 500/690V, Trip unit ETU300 LSI, 2NO+2NC Yardımcı kontaklı | 882979 | 1 | https://mall.industry.siemens.com/mall/tr/tr/Catalog/Product/3WA1363-5AB01-0AA0 |  | LP | Bahar Keşkekçi
3WA1363-5AB11-0AA0 | 3WA Açık tip şalter, Sabit tip, dikey bağlantılı, boy 3, 4-kutup, In=6300A, Icu=100/85kA 500/690V, Trip unit ETU300 LSI , 2NO+2NC Yardımcı kontaklı | 1174412 | 1 | https://mall.industry.siemens.com/mall/tr/tr/Catalog/Product/3WA1363-5AB11-0AA0 |  | LP | Bahar Keşkekçi
3WA1363-5AB31-0AA0 | 3WA Açık tip şalter, Çekmeceki tip, dikey bağlantılı, boy 3, 3-kutup, In=6300A, Icu=100/85kA 500/690V, Trip unit ETU300 LSI,shutter dahil, 2NO+2NC Yardımcı kontaklı | 1112355 | 1 | https://mall.industry.siemens.com/mall/tr/tr/Catalog/Product/3WA1363-5AB31-0AA0 |  | LP | Bahar Keşkekçi
3WA1363-5AB41-0AA0 | 3WA Açık tip şalter, Çekmeceki tip, dikey bağlantılı, boy 3, 4-kutup, In=6300A, Icu=100/85kA 500/690V, Trip unit ETU300 LSI ,shutter dahil, 2NO+2NC Yardımcı kontaklı | 1522264 | 1 | https://mall.industry.siemens.com/mall/tr/tr/Catalog/Product/3WA1363-5AB41-0AA0 |  | LP | Bahar Keşkekçi
3WA8110-3AA32-1BA1 | 3WA Aksesuar, şalter için 1000A AC çekmece, yatay bağlantılı, boy 1; 3-kutup | 38388 | 1 | https://mall.industry.siemens.com/mall/tr/tr/Catalog/Product/3WA8110-3AA32-1BA1 |  | LP | Bahar Keşkekçi
3WA8116-3AA32-1BA1 | 3WA Aksesuar, 1250A, 1600A AC şalter için çekmece; yatay bağlantılı; boy 1; 3-kutup | 45934 | 1 | https://mall.industry.siemens.com/mall/tr/tr/Catalog/Product/3WA8116-3AA32-1BA1 |  | LP | Bahar Keşkekçi
3WA8120-3AA32-1BA1 | 3WA Aksesuar, 2000A AC şalter için çekmece; yatay bağlantılı, boy 1; 3-kutup | 49793 | 1 | https://mall.industry.siemens.com/mall/tr/tr/Catalog/Product/3WA8120-3AA32-1BA1 |  | LP | Bahar Keşkekçi
3WA8220-5AA32-1BA1 | 3WA Aksesuar, 2000A AC şalter için çekmece;yatay bağlantılı, boy 2; 3-kutup | 53547 | 1 | https://mall.industry.siemens.com/mall/tr/tr/Catalog/Product/3WA8220-5AA32-1BA1 |  | LP | Bahar Keşkekçi
3WA8225-5AA32-1BA1 | 3WA Aksesuar, 2500A AC şalter için çekmece; yatay bağlantılı, boy 2; 3-kutup | 72423 | 1 | https://mall.industry.siemens.com/mall/tr/tr/Catalog/Product/3WA8225-5AA32-1BA1 |  | LP | Bahar Keşkekçi
3WA8232-5AA32-1BA1 | 3WA Aksesuar, 3200A AC şalter için çekmece; yatay bağlantılı, boy 2; 3-kutup | 106109 | 1 | https://mall.industry.siemens.com/mall/tr/tr/Catalog/Product/3WA8232-5AA32-1BA1 |  | LP | Bahar Keşkekçi
3WA8240-5AA31-1BA1 | 3WA Aksesuar, 4000A AC şalter için çekmece; dikey bağlantılı, boy 2; 3-kutup | 121343 | 1 | https://mall.industry.siemens.com/mall/tr/tr/Catalog/Product/3WA8240-5AA31-1BA1 |  | LP | Bahar Keşkekçi
3WA8340-5AA32-1BA1 | 3WA Aksesuar, 4000A AC şalter için çekmece; yatay bağlantılı,boy 3; 3-kutup | 132450 | 1 | https://mall.industry.siemens.com/mall/tr/tr/Catalog/Product/3WA8340-5AA32-1BA1 |  | LP | Bahar Keşkekçi
3WA8350-5AA32-1BA1 | 3WA Aksesuar; 5000A AC şalter için çekmece; yatay bağlantılı, boy 3; 3-kutup | 171983 | 1 | https://mall.industry.siemens.com/mall/tr/tr/Catalog/Product/3WA8350-5AA32-1BA1 |  | LP | Bahar Keşkekçi
3WA8363-5AA31-1BA1 | 3WA Aksesuar, 6300A AC şalter için çekmece; dikey bağlantılı, boy 3; 3-kutup | 229454 | 1 | https://mall.industry.siemens.com/mall/tr/tr/Catalog/Product/3WA8363-5AA31-1BA1 |  | LP | Bahar Keşkekçi
3WA9111-0AA21 | 3WA Aksesuar, Nötr iletkeni için harici akım transformatörü, boy 1 | 14310 | 1 | https://mall.industry.siemens.com/mall/tr/tr/Catalog/Product/3WA9111-0AA21 |  | LP | Bahar Keşkekçi
3WA9111-0AA22 | 3WA Aksesuar, Nötr iletkeni için harici akım transformatörü, boy 2 | 18082 | 1 | https://mall.industry.siemens.com/mall/tr/tr/Catalog/Product/3WA9111-0AA22 |  | LP | Bahar Keşkekçi
3WA9111-0AA23 | 3WA Aksesuar, Nötr iletkeni için harici akım transformatörü, boy 3 | 21499 | 1 | https://mall.industry.siemens.com/mall/tr/tr/Catalog/Product/3WA9111-0AA23 |  | LP | Bahar Keşkekçi
3WA9111-0AA31 | 3WA Aksesuar, Nötr iletkeni için harici akım transformatörü, boy 1 ( bakır bara bağlantı parçasına sahip ) | 17073 | 1 | https://mall.industry.siemens.com/mall/tr/tr/Catalog/Product/3WA9111-0AA31 |  | LP | Bahar Keşkekçi
3WA9111-0AA32 | 3WA Aksesuar, Nötr iletkeni için harici akım transformatörü, boy 2 ( bakır bara bağlantı parçasına sahip ) | 21714 | 1 | https://mall.industry.siemens.com/mall/tr/tr/Catalog/Product/3WA9111-0AA32 |  | LP | Bahar Keşkekçi
3WA9111-0AA33 | 3WA Aksesuar, Nötr iletkeni için harici akım transformatörü, boy 3 ( bakır bara bağlantı parçasına sahip ) | 25873 | 1 | https://mall.industry.siemens.com/mall/tr/tr/Catalog/Product/3WA9111-0AA33 |  | LP | Bahar Keşkekçi
3WA9111-0AB01 | 3WA AKSESUAR, KUMANDA DEVRESİ PRİZ | 2622 | 1 | https://mall.industry.siemens.com/mall/tr/tr/Catalog/Product/3WA9111-0AB01 |  | LP | Bahar Keşkekçi
3WA9111-0AB02 | 3WA AKSESUAR, KUMANDA DEVRESİ PRİZ / 1000V seçimine özel | 2075 | 1 | https://mall.industry.siemens.com/mall/tr/tr/Catalog/Product/3WA9111-0AB02 | LİSTE DIŞI | LP | Bahar Keşkekçi
3WA9111-0AB03 | 3WA AKSESUAR, KUMANDA DEVRESİ FİŞİ | 2563 | 1 | https://mall.industry.siemens.com/mall/tr/tr/Catalog/Product/3WA9111-0AB03 |  | LP | Bahar Keşkekçi
3WA9111-0AB07 | 3WA AKSESUAR, KUMANDA DEVRESİ FİŞİ VE PRİZİ İÇİN KODLAMA | 2339 | 1 | https://mall.industry.siemens.com/mall/tr/tr/Catalog/Product/3WA9111-0AB07 |  | LP | Bahar Keşkekçi
3WA9111-0AB08 | 3WA AKSESUAR, ÇEKMECELİ ŞALTER İÇİN KUMANDA DEVRESİ ARA SOKETİ | 2914 | 1 | https://mall.industry.siemens.com/mall/tr/tr/Catalog/Product/3WA9111-0AB08 |  | LP | Bahar Keşkekçi
3WA9111-0AD02 | 3WA AKSESUAR, KAPAMA VEYA AÇTIRMA BOBİNİ, 24VDC | 7483 | 1 | https://mall.industry.siemens.com/mall/tr/tr/Catalog/Product/3WA9111-0AD02 | LİSTE DIŞI | LP | Bahar Keşkekçi
3WA9111-0AD04 | 3WL ŞALTER AKSESUARI AÇTIRMA BOBİNİ DC 48V, 100% ED | 7817 | 1 | https://mall.industry.siemens.com/mall/tr/tr/Catalog/Product/3WA9111-0AD04 | LİSTE DIŞI | LP | Bahar Keşkekçi
3WA9111-0AD05 | 3WA AKSESUAR, KAPAMA VEYA AÇTIRMA BOBİNİ, 110VAC/220VDC | 7483 | 1 | https://mall.industry.siemens.com/mall/tr/tr/Catalog/Product/3WA9111-0AD05 |  | LP | Bahar Keşkekçi
3WA9111-0AD06 | 3WA AKSESUAR, KAPAMA VEYA AÇTIRMA BOBİNİ, 230VAC/220VDC | 7483 | 1 | https://mall.industry.siemens.com/mall/tr/tr/Catalog/Product/3WA9111-0AD06 |  | LP | Bahar Keşkekçi
3WA9111-0AE02 | 3WA AKSESUAR, DÜŞÜK GERİLİM BOBİNİ, ANİ/0.2sn GECİKMELİ, 24VDC | 11493 | 1 | https://mall.industry.siemens.com/mall/tr/tr/Catalog/Product/3WA9111-0AE02 | LİSTE DIŞI | LP | Bahar Keşkekçi
3WA9111-0AE06 | 3WA AKSESUAR, DÜŞÜK GERİLİM BOBİNİ, ANİ/0.2sn GECİKMELİ, 176.8-264V AC / 187-200V DC | 11068 | 1 | https://mall.industry.siemens.com/mall/tr/tr/Catalog/Product/3WA9111-0AE06 |  | LP | Bahar Keşkekçi
3WA9111-0AE07 | 3WA AKSESUAR, DÜŞÜK GERİLİM BOBİNİ, ANİ/0.2sn GECİKMELİ, 323-557V AC | 11068 | 1 | https://mall.industry.siemens.com/mall/tr/tr/Catalog/Product/3WA9111-0AE07 |  | LP | Bahar Keşkekçi
3WA9111-0AE16 | 3WA AKSESUAR, DÜŞÜK GERİLİM BOBİNİ, 0.2-3.2sn GECİKMELİ, 176.8-264V AC / 187-200V DC | 21385 | 1 | https://mall.industry.siemens.com/mall/tr/tr/Catalog/Product/3WA9111-0AE16 |  | LP | Bahar Keşkekçi
3WA9111-0AE17 | 3WA AKSESUAR, DÜŞÜK GERİLİM BOBİNİ, 0.2-3.2sn GECİKMELİ, 323-557V AC | 21385 | 1 | https://mall.industry.siemens.com/mall/tr/tr/Catalog/Product/3WA9111-0AE17 |  | LP | Bahar Keşkekçi
3WA9111-0AF02 | 3WA AKSESUARI MOTOR MEKANİZMASI DC 24-30V | 35154 | 1 | https://mall.industry.siemens.com/mall/tr/tr/Catalog/Product/3WA9111-0AF02 | LİSTE DIŞI | LP | Bahar Keşkekçi
3WA9111-0AF04 | 3WA AKSESUARI MOTOR MEKANİZMASI DC 48-60V | 35154 | 1 | https://mall.industry.siemens.com/mall/tr/tr/Catalog/Product/3WA9111-0AF04 | LİSTE DIŞI | LP | Bahar Keşkekçi
3WA9111-0AF05 | 3WA AKSESUAR, MOTOR MEKANİZMASI, 110-127V AC / 110-125V DC | 33627 | 1 | https://mall.industry.siemens.com/mall/tr/tr/Catalog/Product/3WA9111-0AF05 |  | LP | Bahar Keşkekçi
3WA9111-0AF06 | 3WA AKSESUAR, MOTOR MEKANİZMASI, 208-240V AC / 220-250V DC | 33627 | 1 | https://mall.industry.siemens.com/mall/tr/tr/Catalog/Product/3WA9111-0AF06 |  | LP | Bahar Keşkekçi
3WA9111-0AG01 | 3WA Aksesuar, ilave yardımcı kontak (AUX) 2NO+2NC | 8777 | 1 | https://mall.industry.siemens.com/mall/tr/tr/Catalog/Product/3WA9111-0AG01 |  | LP | Bahar Keşkekçi
3WA9111-0AG02 | 3WA Aksesuar, ilave yardımcı kontak (AUX) 2NO+0NC | 4488 | 1 | https://mall.industry.siemens.com/mall/tr/tr/Catalog/Product/3WA9111-0AG02 |  | LP | Bahar Keşkekçi
3WA9111-0AG03 | 3WA Aksesuar, ilave yardımcı kontak (AUX) 1NO+1NC | 4488 | 1 | https://mall.industry.siemens.com/mall/tr/tr/Catalog/Product/3WA9111-0AG03 |  | LP | Bahar Keşkekçi
3WA9111-0AH01 | 3WA Aksesuar, Kapamaya hazır kontak, S20 | 4763 | 1 | https://mall.industry.siemens.com/mall/tr/tr/Catalog/Product/3WA9111-0AH01 |  | LP | Bahar Keşkekçi
3WA9111-0AH02 | 3WA Aksesuar, birinci trip alarm 1 CO kontak (S24) | 3019 | 1 | https://mall.industry.siemens.com/mall/tr/tr/Catalog/Product/3WA9111-0AH02 |  | LP | Bahar Keşkekçi
3WA9111-0AH05 | 3WA Aksesuar, açma-kapama sayısını | 9665 | 1 | https://mall.industry.siemens.com/mall/tr/tr/Catalog/Product/3WA9111-0AH05 |  | LP | Bahar Keşkekçi
3WA9111-0AH06 | 3WA Aksesuar, yay kuruldu 1 NO kontağı (S21) | 2825 | 1 | https://mall.industry.siemens.com/mall/tr/tr/Catalog/Product/3WA9111-0AH06 |  | LP | Bahar Keşkekçi
3WA9111-0AH11 | 3WA Aksesuar, konum ihbar kontağı PSS321, ( 3x connected, 2x test, 1x disconnected ) | 11867 | 1 | https://mall.industry.siemens.com/mall/tr/tr/Catalog/Product/3WA9111-0AH11 |  | LP | Bahar Keşkekçi
3WA9111-0AH12 | 3WA Aksesuar, konum ihbar kontağı PSS111-COM, haberleşme modül entegrasyonu, (1 x connected, 1x test, 1 x disconnected ) | 11865 | 1 | https://mall.industry.siemens.com/mall/tr/tr/Catalog/Product/3WA9111-0AH12 |  | LP | Bahar Keşkekçi
3WA9111-0AH21 | 3WA Aksesuar, elektrikli ON butonu | 2488 | 1 | https://mall.industry.siemens.com/mall/tr/tr/Catalog/Product/3WA9111-0AH21 |  | LP | Bahar Keşkekçi
3WA9111-0AL11 | 3WA Aksesuar, sabit tip şalter için bara bağlantı parçası, çift delikli üst kısım - boy1 1000 A - 1 parça | 2512 | 1 | https://mall.industry.siemens.com/mall/tr/tr/Catalog/Product/3WA9111-0AL11 |  | LP | Bahar Keşkekçi
3WA9111-0AL12 | 3WA Aksesuar, sabit tip şalter için bara bağlantı parçası, çift delikli üst kısım - boy 1 - 1250-2000A - 1 parça | 3004 | 1 | https://mall.industry.siemens.com/mall/tr/tr/Catalog/Product/3WA9111-0AL12 |  | LP | Bahar Keşkekçi
3WA9111-0AL13 | 3WA Aksesuar, sabit tip şalter için bara bağlantı parçası, çift delikli alt kısım boy 1 - up to 1000 A - 1 parça | 2462 | 1 | https://mall.industry.siemens.com/mall/tr/tr/Catalog/Product/3WA9111-0AL13 |  | LP | Bahar Keşkekçi
3WA9111-0AL14 | 3WA Aksesuar, sabit tip şalter için bara bağlantı parçası, çift delikli alt kısım - boy 1 - 1250-2000A - 1 parça | 3004 | 1 | https://mall.industry.siemens.com/mall/tr/tr/Catalog/Product/3WA9111-0AL14 |  | LP | Bahar Keşkekçi
3WA9111-0AL21 | 3WA Aksesuar, sabit tip şalter için bara bağlantı parçası, çift delikli üst kısım - boy 2 - 2000 A - 1 parça | 3290 | 1 | https://mall.industry.siemens.com/mall/tr/tr/Catalog/Product/3WA9111-0AL21 |  | LP | Bahar Keşkekçi
3WA9111-0AL22 | 3WA Aksesuar, sabit tip şalter için bara bağlantı parçası, çift delikli üst kısım, boy 2 - 2500 A - 1 parça | 4134 | 1 | https://mall.industry.siemens.com/mall/tr/tr/Catalog/Product/3WA9111-0AL22 |  | LP | Bahar Keşkekçi
3WA9111-0AL23 | 3WA Aksesuar, sabit tip şalter için bara bağlantı parçası, çift delikli üst kısım, boy 2 - 3200 A - 1 parça | 4880 | 1 | https://mall.industry.siemens.com/mall/tr/tr/Catalog/Product/3WA9111-0AL23 |  | LP | Bahar Keşkekçi
3WA9111-0AL24 | 3WA Aksesuar, sabit tip şalter için bara bağlantı parçası, çift delikli alt kısım, boy 2 - 2000 A - 1 parça | 3353 | 1 | https://mall.industry.siemens.com/mall/tr/tr/Catalog/Product/3WA9111-0AL24 |  | LP | Bahar Keşkekçi
3WA9111-0AL25 | 3WA Aksesuar, sabit tip şalter için bara bağlantı parçası, çift delikli alt kısım boy 2 - 2500 A - 1 parça | 4134 | 1 | https://mall.industry.siemens.com/mall/tr/tr/Catalog/Product/3WA9111-0AL25 |  | LP | Bahar Keşkekçi
3WA9111-0AL26 | 3WA Aksesuar, sabit tip şalter için bara bağlantı parçası, çift delikli alt kısım boy 2 - 3200 A - 1 parça | 4789 | 1 | https://mall.industry.siemens.com/mall/tr/tr/Catalog/Product/3WA9111-0AL26 |  | LP | Bahar Keşkekçi
3WA9111-0AL31 | 3WA Aksesuar, sabit tip şalter için bara bağlantı parçası, çift delikli üst kısım boy 3 - 4000 A - 1 parça | 9122 | 1 | https://mall.industry.siemens.com/mall/tr/tr/Catalog/Product/3WA9111-0AL31 |  | LP | Bahar Keşkekçi
3WA9111-0AL32 | 3WA Aksesuar, sabit tip şalter için bara bağlantı parçası, çift delikli alt kısım boy 3 - 4000 A - 1 parça | 9122 | 1 | https://mall.industry.siemens.com/mall/tr/tr/Catalog/Product/3WA9111-0AL32 |  | LP | Bahar Keşkekçi
3WA9111-0AN11 | 3WA Aksesuar, çekmeceli tip şalter için önden bara bağlantı parçası, çift delikli alt veya üst kısımm boy 1 - up to 1000 A - 1 parça | 2462 | 1 | https://mall.industry.siemens.com/mall/tr/tr/Catalog/Product/3WA9111-0AN11 |  | LP | Bahar Keşkekçi
3WA9111-0AN12 | 3WA Aksesuar, çekmeceli tip şalter için önden bara bağlantı parçası, çift delikli alt veya üst kısımm boy 1 - 1250-2000 A- 1 parça | 3078 | 1 | https://mall.industry.siemens.com/mall/tr/tr/Catalog/Product/3WA9111-0AN12 |  | LP | Bahar Keşkekçi
3WA9111-0AN21 | 3WA Aksesuar, çekmeceli tip şalter için önden bara bağlantı parçası, çift delikli alt veya üst kısımm boy 2 - up to 2000 A - 1 parça | 3353 | 1 | https://mall.industry.siemens.com/mall/tr/tr/Catalog/Product/3WA9111-0AN21 |  | LP | Bahar Keşkekçi
3WA9111-0AN22 | 3WA Aksesuar, çekmeceli tip şalter için önden bara bağlantı parçası, çift delikli alt veya üst kısımm boy 2 - 2500 A - 1 parça | 4067 | 1 | https://mall.industry.siemens.com/mall/tr/tr/Catalog/Product/3WA9111-0AN22 |  | LP | Bahar Keşkekçi
3WA9111-0AN23 | 3WA Aksesuar, çekmeceli tip şalter için önden bara bağlantı parçası, çift delikli alt veya üst kısımm boy 2 - 3200 A AC and 4000A - 1 parça | 4699 | 1 | https://mall.industry.siemens.com/mall/tr/tr/Catalog/Product/3WA9111-0AN23 |  | LP | Bahar Keşkekçi
3WA9111-0AN31 | 3WA Aksesuar, çekmeceli tip şalter içinönden bara bağlantı parçası, çift delikli alt veya üst kısımm boy 3 - up to 4000 A - 1 parça | 9122 | 1 | https://mall.industry.siemens.com/mall/tr/tr/Catalog/Product/3WA9111-0AN31 |  | LP | Bahar Keşkekçi
3WA9111-0AP01 | 3WA Aksesuar, kapı oyma çerçevisi ( Z-option T40) | 6338 | 1 | https://mall.industry.siemens.com/mall/tr/tr/Catalog/Product/3WA9111-0AP01 |  | LP | Bahar Keşkekçi
3WA9111-0AP03 | 3WA Aksesuar, koruma kapağı ( IP55 ) | 15138 | 1 | https://mall.industry.siemens.com/mall/tr/tr/Catalog/Product/3WA9111-0AP03 |  | LP | Bahar Keşkekçi
3WA9111-0BA21 | 3WA Aksesuar, mekanik on/off butonu asma kilit ile kilitleme tertibatı, emniyet kilitsiz | 6747 | 1 | https://mall.industry.siemens.com/mall/tr/tr/Catalog/Product/3WA9111-0BA21 |  | LP | Bahar Keşkekçi
3WA9111-0BA22 | 3WA Aksesuar, mekanik on/off butonu asma kilit ile kilitleme tertibatı, CES marka kilitli | 10374 | 1 | https://mall.industry.siemens.com/mall/tr/tr/Catalog/Product/3WA9111-0BA22 |  | LP | Bahar Keşkekçi
3WA9111-0BA23 | 3WA Aksesuar, mekanik on/off butonu asma kilit ile kilitleme tertibatı, IKON marka kilitli | 11498 | 1 | https://mall.industry.siemens.com/mall/tr/tr/Catalog/Product/3WA9111-0BA23 |  | LP | Bahar Keşkekçi
3WA9111-0BB21 | 3WA Aksesuar, sabit tip için mekanik kilitleme modülü -2m bowden kablo dahilr ( Z-option S55) | 21893 | 1 | https://mall.industry.siemens.com/mall/tr/tr/Catalog/Product/3WA9111-0BB21 |  | LP | Bahar Keşkekçi
3WA9111-0BB22 | 3WA Aksesuar, çekmeceli tip için mekanik kilitleme modülü -2m bowden kablo dahilr ( Z-option R55) | 22514 | 1 | https://mall.industry.siemens.com/mall/tr/tr/Catalog/Product/3WA9111-0BB22 |  | LP | Bahar Keşkekçi
3WA9111-0BB25 | 3WA Aksesuar, mekanik kilitleme boy3 çekmeceli şalter için adaptör parçası | 2462 | 1 | https://mall.industry.siemens.com/mall/tr/tr/Catalog/Product/3WA9111-0BB25 |  | LP | Bahar Keşkekçi
3WA9111-0BB41 | 3WA Aksesuar, Mekanik kilitleme için ilave bowden kablosu - 2 metre | 4604 | 1 | https://mall.industry.siemens.com/mall/tr/tr/Catalog/Product/3WA9111-0BB41 |  | LP | Bahar Keşkekçi
3WA9111-0BB42 | 3WA Aksesuar, Mekanik kilitleme için ilave bowden kablosu - 3 metre | 5553 | 1 | https://mall.industry.siemens.com/mall/tr/tr/Catalog/Product/3WA9111-0BB42 |  | LP | Bahar Keşkekçi
3WA9111-0BB43 | 3WA Aksesuar, Mekanik kilitleme için ilave bowden kablosu - 4,5 metre | 7752 | 1 | https://mall.industry.siemens.com/mall/tr/tr/Catalog/Product/3WA9111-0BB43 |  | LP | Bahar Keşkekçi
3WA9111-0BC11 | 3WA Aksesuar, çekmeceli şaltere dönüştürme seti, boy 1, 3 kutup | 24532 | 1 | https://mall.industry.siemens.com/mall/tr/tr/Catalog/Product/3WA9111-0BC11 |  | LP | Bahar Keşkekçi
3WA9111-0BC12 | 3WA Aksesuar, çekmeceli şaltere dönüştürme seti, boy 2, 3 kutup | 37607 | 1 | https://mall.industry.siemens.com/mall/tr/tr/Catalog/Product/3WA9111-0BC12 |  | LP | Bahar Keşkekçi
3WA9111-0BC13 | 3WA Aksesuar, çekmeceli şaltere dönüştürme seti, boy 3, 3 kutup | 48689 | 1 | https://mall.industry.siemens.com/mall/tr/tr/Catalog/Product/3WA9111-0BC13 |  | LP | Bahar Keşkekçi
3WA9111-0EB02 | 3WA Aksesuar, Option Plug, nominal işletme akım modülü LSI 250 A | 6587 | 1 | https://mall.industry.siemens.com/mall/tr/tr/Catalog/Product/3WA9111-0EB02 |  | LP | Bahar Keşkekçi
3WA9111-0EB03 | 3WA Aksesuar, Option Plug, nominal işletme akım modülü LSI 315 A | 6587 | 1 | https://mall.industry.siemens.com/mall/tr/tr/Catalog/Product/3WA9111-0EB03 |  | LP | Bahar Keşkekçi
3WA9111-0EB04 | 3WA Aksesuar, Option Plug, nominal işletme akım modülü LSI 400 A | 6587 | 1 | https://mall.industry.siemens.com/mall/tr/tr/Catalog/Product/3WA9111-0EB04 |  | LP | Bahar Keşkekçi
3WA9111-0EB05 | 3WA Aksesuar, Option Plug, nominal işletme akım modülü LSI 500 A | 6587 | 1 | https://mall.industry.siemens.com/mall/tr/tr/Catalog/Product/3WA9111-0EB05 |  | LP | Bahar Keşkekçi
3WA9111-0EB06 | 3WA Aksesuar, Option Plug, nominal işletme akım modülü LSI 630 A | 6587 | 1 | https://mall.industry.siemens.com/mall/tr/tr/Catalog/Product/3WA9111-0EB06 |  | LP | Bahar Keşkekçi
3WA9111-0EB08 | 3WA Aksesuar, Option Plug, nominal işletme akım modülü LSI 800 A | 6587 | 1 | https://mall.industry.siemens.com/mall/tr/tr/Catalog/Product/3WA9111-0EB08 |  | LP | Bahar Keşkekçi
3WA9111-0EB10 | 3WA Aksesuar, Option Plug, nominal işletme akım modülü LSI 1000 A | 6587 | 1 | https://mall.industry.siemens.com/mall/tr/tr/Catalog/Product/3WA9111-0EB10 |  | LP | Bahar Keşkekçi
3WA9111-0EB12 | 3WA Aksesuar, Option Plug, nominal işletme akım modülü LSI 1250 A | 6587 | 1 | https://mall.industry.siemens.com/mall/tr/tr/Catalog/Product/3WA9111-0EB12 |  | LP | Bahar Keşkekçi
3WA9111-0EB16 | 3WA Aksesuar, Option Plug, nominal işletme akım modülü LSI 1600 A | 6587 | 1 | https://mall.industry.siemens.com/mall/tr/tr/Catalog/Product/3WA9111-0EB16 |  | LP | Bahar Keşkekçi
3WA9111-0EB20 | 3WA Aksesuar, Option Plug, nominal işletme akım modülü LSI 2000 A | 6587 | 1 | https://mall.industry.siemens.com/mall/tr/tr/Catalog/Product/3WA9111-0EB20 |  | LP | Bahar Keşkekçi
3WA9111-0EB25 | 3WA Aksesuar, Option Plug, nominal işletme akım modülü LSI 2500 A | 6587 | 1 | https://mall.industry.siemens.com/mall/tr/tr/Catalog/Product/3WA9111-0EB25 |  | LP | Bahar Keşkekçi
3WA9111-0EB32 | 3WA Aksesuar, Option Plug, nominal işletme akım modülü LSI 3200 A | 6587 | 1 | https://mall.industry.siemens.com/mall/tr/tr/Catalog/Product/3WA9111-0EB32 |  | LP | Bahar Keşkekçi
3WA9111-0EB40 | 3WA Aksesuar, Option Plug, nominal işletme akım modülü LSI 4000 A | 6587 | 1 | https://mall.industry.siemens.com/mall/tr/tr/Catalog/Product/3WA9111-0EB40 |  | LP | Bahar Keşkekçi
3WA9111-0EB50 | 3WA Aksesuar, Option Plug, nominal işletme akım modülü LSI 5000 A | 6587 | 1 | https://mall.industry.siemens.com/mall/tr/tr/Catalog/Product/3WA9111-0EB50 |  | LP | Bahar Keşkekçi
3WA9111-0EB63 | 3WA Aksesuar, Option Plug, nominal işletme akım modülü LSI 6300 A | 6587 | 1 | https://mall.industry.siemens.com/mall/tr/tr/Catalog/Product/3WA9111-0EB63 |  | LP | Bahar Keşkekçi
3WA9111-0EC10 | 3WA Aksesuar, Module ZSI200 selektif koruma modülü | 11360 | 1 | https://mall.industry.siemens.com/mall/tr/tr/Catalog/Product/3WA9111-0EC10 |  | LP | Bahar Keşkekçi
3WA9111-0EC11 | 3WA Aksesuar, Digital giriş/çıkış modülü IOM230 (2x IN, 3x OUT), | 21919 | 1 | https://mall.industry.siemens.com/mall/tr/tr/Catalog/Product/3WA9111-0EC11 |  | LP | Bahar Keşkekçi
3WA9111-0EC12 | 3WA Aksesuar, Digital giriş/çıkış modülü IOM350 (3x IN, 5x OUT), | 26005 | 1 | https://mall.industry.siemens.com/mall/tr/tr/Catalog/Product/3WA9111-0EC12 |  | LP | Bahar Keşkekçi
3WA9111-0EC13 | 3WA Aksesuar, haberleşme modülü COM190 COM PROFINET IO Modbus TCP | 40894 | 1 | https://mall.industry.siemens.com/mall/tr/tr/Catalog/Product/3WA9111-0EC13 |  | LP | Bahar Keşkekçi
3WA9111-0EC15 | 3WA Aksesuar, haberleşme modülü COM150 Modbus RTU | 40894 | 1 | https://mall.industry.siemens.com/mall/tr/tr/Catalog/Product/3WA9111-0EC15 |  | LP | Bahar Keşkekçi
3WA9111-0EC40 | 3WA Aksesuar, Konum sensörü BSS200 | 12463 | 1 | https://mall.industry.siemens.com/mall/tr/tr/Catalog/Product/3WA9111-0EC40 |  | LP | Bahar Keşkekçi
3WA9111-0EM21 | 3WA Aksesuar, ETU300 elektronik trip ünitesi için kapak | 1433 | 1 | https://mall.industry.siemens.com/mall/tr/tr/Catalog/Product/3WA9111-0EM21 |  | LP | Bahar Keşkekçi
3WA9111-0EM22 | 3WA Aksesuar, ETU600 elektronik trip ünitesi için kapak | 1433 | 1 | https://mall.industry.siemens.com/mall/tr/tr/Catalog/Product/3WA9111-0EM22 |  | LP | Bahar Keşkekçi
3WA9111-0EX02 | 3WA Aksesuar, Option Plug, nominal işletme akım modülü LSIG GFx 250 A (toprak kaçağı koruma fonksiyonu içerir) | 23188 | 1 | https://mall.industry.siemens.com/mall/tr/tr/Catalog/Product/3WA9111-0EX02 |  | LP | Bahar Keşkekçi
3WA9111-0EX03 | 3WA Aksesuar, Option Plug, nominal işletme akım modülü LSIG GFx 315 A (toprak kaçağı koruma fonksiyonu içerir) | 23188 | 1 | https://mall.industry.siemens.com/mall/tr/tr/Catalog/Product/3WA9111-0EX03 |  | LP | Bahar Keşkekçi
3WA9111-0EX04 | 3WA Aksesuar, Option Plug, nominal işletme akım modülü LSIG GFx 400 A (toprak kaçağı koruma fonksiyonu içerir) | 23188 | 1 | https://mall.industry.siemens.com/mall/tr/tr/Catalog/Product/3WA9111-0EX04 |  | LP | Bahar Keşkekçi
3WA9111-0EX05 | 3WA Aksesuar, Option Plug, nominal işletme akım modülü LSIG GFx 500 A (toprak kaçağı koruma fonksiyonu içerir) | 23188 | 1 | https://mall.industry.siemens.com/mall/tr/tr/Catalog/Product/3WA9111-0EX05 |  | LP | Bahar Keşkekçi
3WA9111-0EX06 | 3WA Aksesuar, Option Plug, nominal işletme akım modülü LSIG GFx 630 A (toprak kaçağı koruma fonksiyonu içerir) | 23188 | 1 | https://mall.industry.siemens.com/mall/tr/tr/Catalog/Product/3WA9111-0EX06 |  | LP | Bahar Keşkekçi
3WA9111-0EX08 | 3WA Aksesuar, Option Plug, nominal işletme akım modülü LSIG GFx 800 A (toprak kaçağı koruma fonksiyonu içerir) | 23188 | 1 | https://mall.industry.siemens.com/mall/tr/tr/Catalog/Product/3WA9111-0EX08 |  | LP | Bahar Keşkekçi
3WA9111-0EX10 | 3WA Aksesuar, Option Plug, nominal işletme akım modülü LSIG GFx 1000 A (toprak kaçağı koruma fonksiyonu içerir) | 23188 | 1 | https://mall.industry.siemens.com/mall/tr/tr/Catalog/Product/3WA9111-0EX10 |  | LP | Bahar Keşkekçi
3WA9111-0EX12 | 3WA Aksesuar, Option Plug, nominal işletme akım modülü LSIG GFx 1250 A (toprak kaçağı koruma fonksiyonu içerir) | 23188 | 1 | https://mall.industry.siemens.com/mall/tr/tr/Catalog/Product/3WA9111-0EX12 |  | LP | Bahar Keşkekçi
3WA9111-0EX16 | 3WA Aksesuar, Option Plug, nominal işletme akım modülü LSIG GFx 1600 A (toprak kaçağı koruma fonksiyonu içerir) | 23188 | 1 | https://mall.industry.siemens.com/mall/tr/tr/Catalog/Product/3WA9111-0EX16 |  | LP | Bahar Keşkekçi
3WA9111-0EX20 | 3WA Aksesuar, Option Plug, nominal işletme akım modülü LSIG GFx 2000 A (toprak kaçağı koruma fonksiyonu içerir) | 23188 | 1 | https://mall.industry.siemens.com/mall/tr/tr/Catalog/Product/3WA9111-0EX20 |  | LP | Bahar Keşkekçi
3WA9111-0EX25 | 3WA Aksesuar, Option Plug, nominal işletme akım modülü LSIG GFx 2500 A (toprak kaçağı koruma fonksiyonu içerir) | 23188 | 1 | https://mall.industry.siemens.com/mall/tr/tr/Catalog/Product/3WA9111-0EX25 |  | LP | Bahar Keşkekçi
3WA9111-0EX32 | 3WA Aksesuar, Option Plug, nominal işletme akım modülü LSIG GFx 3200 A (toprak kaçağı koruma fonksiyonu içerir) | 23188 | 1 | https://mall.industry.siemens.com/mall/tr/tr/Catalog/Product/3WA9111-0EX32 |  | LP | Bahar Keşkekçi
3WA9111-0EX40 | 3WA Aksesuar, Option Plug, nominal işletme akım modülü LSIG GFx 4000 A (toprak kaçağı koruma fonksiyonu içerir) | 23188 | 1 | https://mall.industry.siemens.com/mall/tr/tr/Catalog/Product/3WA9111-0EX40 |  | LP | Bahar Keşkekçi
3WA9111-0EX50 | 3WA Aksesuar, Option Plug, nominal işletme akım modülü LSIG GFx 5000 A (toprak kaçağı koruma fonksiyonu içerir) | 23188 | 1 | https://mall.industry.siemens.com/mall/tr/tr/Catalog/Product/3WA9111-0EX50 |  | LP | Bahar Keşkekçi
3WA9111-0EX63 | 3WA Aksesuar, Option Plug, nominal işletme akım modülü LSIG GFx 6300 A (toprak kaçağı koruma fonksiyonu içerir) | 23188 | 1 | https://mall.industry.siemens.com/mall/tr/tr/Catalog/Product/3WA9111-0EX63 |  | LP | Bahar Keşkekçi
3WL1106-2BB32-1AA2 | SENTRON WL SERİSİ AÇIK TİP GÜÇ ŞALTERİ, SABİT TİP YATAY BAĞLANTILI, ÜÇ KUTUPLU, 55kA, ETU15B LI KORUMALI, 315-630 AMPER AŞIRI AKIM AYARLI, 2N0+2NC YARDIMCI KONTAKLI | 113078 | 1 | https://mall.industry.siemens.com/mall/tr/tr/Catalog/Product/3WL1106-2BB32-1AA2 |  | LP | Bahar Keşkekçi
3WL1106-2BB36-1AA2 | SENTRON WL SERİSİ AÇIK TİP GÜÇ ŞALTERİ, ÇEKMECELİ TİP YATAY BAĞLANTILI, ÜÇ KUTUPLU, 55kA, ETU15B LI KORUMALI, 315-630 AMPER AŞIRI AKIM AYARLI, 2N0+2NC YARDIMCI KONTAKLI | 135498 | 1 | https://mall.industry.siemens.com/mall/tr/tr/Catalog/Product/3WL1106-2BB36-1AA2 |  | LP | Bahar Keşkekçi
3WL1106-2BB42-1AA2 | SENTRON WL SERİSİ AÇIK TİP GÜÇ ŞALTERİ, SABİT TİP YATAY BAĞLANTILI, DÖRT KUTUPLU, 55kA, ETU15B LI KORUMALI, 315-630 AMPER AŞIRI AKIM AYARLI, 2N0+2NC YARDIMCI KONTAKLI | 163558 | 1 | https://mall.industry.siemens.com/mall/tr/tr/Catalog/Product/3WL1106-2BB42-1AA2 |  | LP | Bahar Keşkekçi
3WL1106-2BB46-1AA2 | SENTRON WL SERİSİ AÇIK TİP GÜÇ ŞALTERİ, ÇEKMECELİ TİP YATAY BAĞLANTILI, DÖRT KUTUPLU, 55kA, ETU15B LI KORUMALI, 315-630 AMPER AŞIRI AKIM AYARLI, 2N0+2NC YARDIMCI KONTAKLI | 206867 | 1 | https://mall.industry.siemens.com/mall/tr/tr/Catalog/Product/3WL1106-2BB46-1AA2 |  | LP | Bahar Keşkekçi
3WL1106-3BB32-1AA2 | SENTRON WL SERİSİ AÇIK TİP GÜÇ ŞALTERİ, SABİT TİP YATAY BAĞLANTILI, ÜÇ KUTUPLU, 66kA, ETU15B LI KORUMALI, 315-630 AMPER AŞIRI AKIM AYARLI, 2N0+2NC YARDIMCI KONTAKLI | 119873 | 1 | https://mall.industry.siemens.com/mall/tr/tr/Catalog/Product/3WL1106-3BB32-1AA2 |  | LP | Bahar Keşkekçi
3WL1106-3BB36-1AA2 | SENTRON WL SERİSİ AÇIK TİP GÜÇ ŞALTERİ, ÇEKMECELİ TİP YATAY BAĞLANTILI, ÜÇ KUTUPLU, 66kA, ETU15B LI KORUMALI, 315-630 AMPER AŞIRI AKIM AYARLI, 2N0+2NC YARDIMCI KONTAKLI | 142435 | 1 | https://mall.industry.siemens.com/mall/tr/tr/Catalog/Product/3WL1106-3BB36-1AA2 |  | LP | Bahar Keşkekçi
3WL1106-3BB42-1AA2 | SENTRON WL SERİSİ AÇIK TİP GÜÇ ŞALTERİ, SABİT TİP YATAY BAĞLANTILI, DÖRT KUTUPLU, 66kA, ETU15B LI KORUMALI, 315-630 AMPER AŞIRI AKIM AYARLI, 2N0+2NC YARDIMCI KONTAKLI | 173378 | 1 | https://mall.industry.siemens.com/mall/tr/tr/Catalog/Product/3WL1106-3BB42-1AA2 |  | LP | Bahar Keşkekçi
3WL1106-3BB46-1AA2 | SENTRON WL SERİSİ AÇIK TİP GÜÇ ŞALTERİ, ÇEKMECELİ TİP YATAY BAĞLANTILI, DÖRT KUTUPLU, 66kA, ETU15B LI KORUMALI, 315-630 AMPER AŞIRI AKIM AYARLI, 2N0+2NC YARDIMCI KONTAKLI | 217459 | 1 | https://mall.industry.siemens.com/mall/tr/tr/Catalog/Product/3WL1106-3BB46-1AA2 |  | LP | Bahar Keşkekçi
3WL1106-4BB32-1AA2 | SENTRON WL SERİSİ AÇIK TİP GÜÇ ŞALTERİ, SABİT TİP YATAY BAĞLANTILI, ÜÇ KUTUPLU, 85kA, ETU15B LI KORUMALI, 315-630 AMPER AŞIRI AKIM AYARLI, 2N0+2NC YARDIMCI KONTAKLI | 121808 | 1 | https://mall.industry.siemens.com/mall/tr/tr/Catalog/Product/3WL1106-4BB32-1AA2 |  | LP | Bahar Keşkekçi
3WL1106-4BB36-1AA2 | SENTRON WL SERİSİ AÇIK TİP GÜÇ ŞALTERİ, ÇEKMECELİ TİP YATAY BAĞLANTILI, ÜÇ KUTUPLU, 85kA, ETU15B LI KORUMALI, 315-630 AMPER AŞIRI AKIM AYARLI, 2N0+2NC YARDIMCI KONTAKLI | 175325 | 1 | https://mall.industry.siemens.com/mall/tr/tr/Catalog/Product/3WL1106-4BB36-1AA2 |  | LP | Bahar Keşkekçi
3WL1106-4BB42-1AA2 | SENTRON WL SERİSİ AÇIK TİP GÜÇ ŞALTERİ, SABİT TİP YATAY BAĞLANTILI, DÖRT KUTUPLU, 85kA, ETU15B LI KORUMALI, 315-630 AMPER AŞIRI AKIM AYARLI, 2N0+2NC YARDIMCI KONTAKLI | 176188 | 1 | https://mall.industry.siemens.com/mall/tr/tr/Catalog/Product/3WL1106-4BB42-1AA2 |  | LP | Bahar Keşkekçi
3WL1106-4BB46-1AA2 | SENTRON WL SERİSİ AÇIK TİP GÜÇ ŞALTERİ, ÇEKMECELİ TİP YATAY BAĞLANTILI, DÖRT KUTUPLU, 85kA, ETU15B LI KORUMALI, 315-630 AMPER AŞIRI AKIM AYARLI, 2N0+2NC YARDIMCI KONTAKLI | 245750 | 1 | https://mall.industry.siemens.com/mall/tr/tr/Catalog/Product/3WL1106-4BB46-1AA2 |  | LP | Bahar Keşkekçi
3WL1108-2BB32-1AA2 | SENTRON WL SERİSİ AÇIK TİP GÜÇ ŞALTERİ, SABİT TİP YATAY BAĞLANTILI, ÜÇ KUTUPLU, 55kA, ETU15B LI KORUMALI, 400-800 AMPER AŞIRI AKIM AYARLI, 2N0+2NC YARDIMCI KONTAKLI | 118539 | 1 | https://mall.industry.siemens.com/mall/tr/tr/Catalog/Product/3WL1108-2BB32-1AA2 |  | LP | Bahar Keşkekçi
3WL1108-2BB36-1AA2 | SENTRON WL SERİSİ AÇIK TİP GÜÇ ŞALTERİ, ÇEKMECELİ TİP YATAY BAĞLANTILI, ÜÇ KUTUPLU, 55kA, ETU15B LI KORUMALI, 400-800 AMPER AŞIRI AKIM AYARLI, 2N0+2NC YARDIMCI KONTAKLI | 142015 | 1 | https://mall.industry.siemens.com/mall/tr/tr/Catalog/Product/3WL1108-2BB36-1AA2 |  | LP | Bahar Keşkekçi
3WL1108-2BB42-1AA2 | SENTRON WL SERİSİ AÇIK TİP GÜÇ ŞALTERİ, SABİT TİP YATAY BAĞLANTILI, DÖRT KUTUPLU, 55kA, ETU15B LI KORUMALI, 400-800 AMPER AŞIRI AKIM AYARLI, 2N0+2NC YARDIMCI KONTAKLI | 171432 | 1 | https://mall.industry.siemens.com/mall/tr/tr/Catalog/Product/3WL1108-2BB42-1AA2 |  | LP | Bahar Keşkekçi
3WL1108-2BB46-1AA2 | SENTRON WL SERİSİ AÇIK TİP GÜÇ ŞALTERİ, ÇEKMECELİ TİP YATAY BAĞLANTILI, DÖRT KUTUPLU, 55kA, ETU15B LI KORUMALI, 400-800 AMPER AŞIRI AKIM AYARLI, 2N0+2NC YARDIMCI KONTAKLI | 216825 | 1 | https://mall.industry.siemens.com/mall/tr/tr/Catalog/Product/3WL1108-2BB46-1AA2 |  | LP | Bahar Keşkekçi
3WL1108-3BB32-1AA2 | SENTRON WL SERİSİ AÇIK TİP GÜÇ ŞALTERİ, SABİT TİP YATAY BAĞLANTILI, ÜÇ KUTUPLU, 66kA, ETU15B LI KORUMALI, 400-800 AMPER AŞIRI AKIM AYARLI, 2N0+2NC YARDIMCI KONTAKLI | 124323 | 1 | https://mall.industry.siemens.com/mall/tr/tr/Catalog/Product/3WL1108-3BB32-1AA2 |  | LP | Bahar Keşkekçi
3WL1108-3BB36-1AA2 | SENTRON WL SERİSİ AÇIK TİP GÜÇ ŞALTERİ, ÇEKMECELİ TİP YATAY BAĞLANTILI, ÜÇ KUTUPLU, 66kA, ETU15B LI KORUMALI, 400-800 AMPER AŞIRI AKIM AYARLI, 2N0+2NC YARDIMCI KONTAKLI | 149464 | 1 | https://mall.industry.siemens.com/mall/tr/tr/Catalog/Product/3WL1108-3BB36-1AA2 |  | LP | Bahar Keşkekçi
3WL1108-3BB42-1AA2 | SENTRON WL SERİSİ AÇIK TİP GÜÇ ŞALTERİ, SABİT TİP YATAY BAĞLANTILI, DÖRT KUTUPLU, 66kA, ETU15B LI KORUMALI, 400-800 AMPER AŞIRI AKIM AYARLI, 2N0+2NC YARDIMCI KONTAKLI | 179822 | 1 | https://mall.industry.siemens.com/mall/tr/tr/Catalog/Product/3WL1108-3BB42-1AA2 |  | LP | Bahar Keşkekçi
3WL1108-3BB46-1AA2 | SENTRON WL SERİSİ AÇIK TİP GÜÇ ŞALTERİ, ÇEKMECELİ TİP YATAY BAĞLANTILI, DÖRT KUTUPLU, 66kA, ETU15B LI KORUMALI, 400-800 AMPER AŞIRI AKIM AYARLI, 2N0+2NC YARDIMCI KONTAKLI | 228194 | 1 | https://mall.industry.siemens.com/mall/tr/tr/Catalog/Product/3WL1108-3BB46-1AA2 |  | LP | Bahar Keşkekçi
3WL1108-4BB32-1AA2 | SENTRON WL SERİSİ AÇIK TİP GÜÇ ŞALTERİ, SABİT TİP YATAY BAĞLANTILI, ÜÇ KUTUPLU, 85kA, ETU15B LI KORUMALI, 400-800 AMPER AŞIRI AKIM AYARLI, 2N0+2NC YARDIMCI KONTAKLI | 126355 | 1 | https://mall.industry.siemens.com/mall/tr/tr/Catalog/Product/3WL1108-4BB32-1AA2 |  | LP | Bahar Keşkekçi
3WL1108-4BB36-1AA2 | SENTRON WL SERİSİ AÇIK TİP GÜÇ ŞALTERİ, ÇEKMECELİ TİP YATAY BAĞLANTILI, ÜÇ KUTUPLU, 85kA, ETU15B LI KORUMALI, 400-800 AMPER AŞIRI AKIM AYARLI, 2N0+2NC YARDIMCI KONTAKLI | 183948 | 1 | https://mall.industry.siemens.com/mall/tr/tr/Catalog/Product/3WL1108-4BB36-1AA2 |  | LP | Bahar Keşkekçi
3WL1108-4BB42-1AA2 | SENTRON WL SERİSİ AÇIK TİP GÜÇ ŞALTERİ, SABİT TİP YATAY BAĞLANTILI, DÖRT KUTUPLU, 85kA, ETU15B LI KORUMALI, 400-800 AMPER AŞIRI AKIM AYARLI, 2N0+2NC YARDIMCI KONTAKLI | 182749 | 1 | https://mall.industry.siemens.com/mall/tr/tr/Catalog/Product/3WL1108-4BB42-1AA2 |  | LP | Bahar Keşkekçi
3WL1108-4BB46-1AA2 | SENTRON WL SERİSİ AÇIK TİP GÜÇ ŞALTERİ, ÇEKMECELİ TİP YATAY BAĞLANTILI, DÖRT KUTUPLU, 85kA, ETU15B LI KORUMALI, 400-800 AMPER AŞIRI AKIM AYARLI, 2N0+2NC YARDIMCI KONTAKLI | 257859 | 1 | https://mall.industry.siemens.com/mall/tr/tr/Catalog/Product/3WL1108-4BB46-1AA2 |  | LP | Bahar Keşkekçi
3WL1110-2BB32-1AA2 | SENTRON WL SERİSİ AÇIK TİP GÜÇ ŞALTERİ, SABİT TİP YATAY BAĞLANTILI, ÜÇ KUTUPLU, 55kA, ETU15B LI KORUMALI, 500-1000 AMPER AŞIRI AKIM AYARLI, 2N0+2NC YARDIMCI KONTAKLI | 122744 | 1 | https://mall.industry.siemens.com/mall/tr/tr/Catalog/Product/3WL1110-2BB32-1AA2 |  | LP | Bahar Keşkekçi
3WL1110-2BB36-1AA2 | SENTRON WL SERİSİ AÇIK TİP GÜÇ ŞALTERİ, ÇEKMECELİ TİP YATAY BAĞLANTILI, ÜÇ KUTUPLU, 55kA, ETU15B LI KORUMALI, 500-1000 AMPER AŞIRI AKIM AYARLI, 2N0+2NC YARDIMCI KONTAKLI | 146969 | 1 | https://mall.industry.siemens.com/mall/tr/tr/Catalog/Product/3WL1110-2BB36-1AA2 |  | LP | Bahar Keşkekçi
3WL1110-2BB42-1AA2 | SENTRON WL SERİSİ AÇIK TİP GÜÇ ŞALTERİ, SABİT TİP YATAY BAĞLANTILI, DÖRT KUTUPLU, 55kA, ETU15B LI KORUMALI, 500-1000 AMPER AŞIRI AKIM AYARLI, 2N0+2NC YARDIMCI KONTAKLI | 177552 | 1 | https://mall.industry.siemens.com/mall/tr/tr/Catalog/Product/3WL1110-2BB42-1AA2 |  | LP | Bahar Keşkekçi
3WL1110-2BB46-1AA2 | SENTRON WL SERİSİ AÇIK TİP GÜÇ ŞALTERİ, ÇEKMECELİ TİP YATAY BAĞLANTILI, DÖRT KUTUPLU, 55kA, ETU15B LI KORUMALI, 500-1000 AMPER AŞIRI AKIM AYARLI, 2N0+2NC YARDIMCI KONTAKLI | 224395 | 1 | https://mall.industry.siemens.com/mall/tr/tr/Catalog/Product/3WL1110-2BB46-1AA2 |  | LP | Bahar Keşkekçi
3WL1110-3BB32-1AA2 | SENTRON WL SERİSİ AÇIK TİP GÜÇ ŞALTERİ, SABİT TİP YATAY BAĞLANTILI, ÜÇ KUTUPLU, 66kA, ETU15B LI KORUMALI, 500-1000 AMPER AŞIRI AKIM AYARLI, 2N0+2NC YARDIMCI KONTAKLI | 128690 | 1 | https://mall.industry.siemens.com/mall/tr/tr/Catalog/Product/3WL1110-3BB32-1AA2 |  | LP | Bahar Keşkekçi
3WL1110-3BB36-1AA2 | SENTRON WL SERİSİ AÇIK TİP GÜÇ ŞALTERİ, ÇEKMECELİ TİP YATAY BAĞLANTILI, ÜÇ KUTUPLU, 66kA, ETU15B LI KORUMALI, 500-1000 AMPER AŞIRI AKIM AYARLI, 2N0+2NC YARDIMCI KONTAKLI | 154540 | 1 | https://mall.industry.siemens.com/mall/tr/tr/Catalog/Product/3WL1110-3BB36-1AA2 |  | LP | Bahar Keşkekçi
3WL1110-3BB42-1AA2 | SENTRON WL SERİSİ AÇIK TİP GÜÇ ŞALTERİ, SABİT TİP YATAY BAĞLANTILI, DÖRT KUTUPLU, 66kA, ETU15B LI KORUMALI, 500-1000 AMPER AŞIRI AKIM AYARLI, 2N0+2NC YARDIMCI KONTAKLI | 186145 | 1 | https://mall.industry.siemens.com/mall/tr/tr/Catalog/Product/3WL1110-3BB42-1AA2 |  | LP | Bahar Keşkekçi
3WL1110-3BB46-1AA2 | SENTRON WL SERİSİ AÇIK TİP GÜÇ ŞALTERİ, ÇEKMECELİ TİP YATAY BAĞLANTILI, DÖRT KUTUPLU, 66kA, ETU15B LI KORUMALI, 500-1000 AMPER AŞIRI AKIM AYARLI, 2N0+2NC YARDIMCI KONTAKLI | 235952 | 1 | https://mall.industry.siemens.com/mall/tr/tr/Catalog/Product/3WL1110-3BB46-1AA2 |  | LP | Bahar Keşkekçi
3WL1110-4BB32-1AA2 | SENTRON WL SERİSİ AÇIK TİP GÜÇ ŞALTERİ, SABİT TİP YATAY BAĞLANTILI, ÜÇ KUTUPLU, 85kA, ETU15B LI KORUMALI, 500-1000 AMPER AŞIRI AKIM AYARLI, 2N0+2NC YARDIMCI KONTAKLI | 133833 | 1 | https://mall.industry.siemens.com/mall/tr/tr/Catalog/Product/3WL1110-4BB32-1AA2 |  | LP | Bahar Keşkekçi
3WL1110-4BB36-1AA2 | SENTRON WL SERİSİ AÇIK TİP GÜÇ ŞALTERİ, ÇEKMECELİ TİP YATAY BAĞLANTILI, ÜÇ KUTUPLU, 85kA, ETU15B LI KORUMALI, 500-1000 AMPER AŞIRI AKIM AYARLI, 2N0+2NC YARDIMCI KONTAKLI | 191945 | 1 | https://mall.industry.siemens.com/mall/tr/tr/Catalog/Product/3WL1110-4BB36-1AA2 |  | LP | Bahar Keşkekçi
3WL1110-4BB42-1AA2 | SENTRON WL SERİSİ AÇIK TİP GÜÇ ŞALTERİ, SABİT TİP YATAY BAĞLANTILI, DÖRT KUTUPLU, 85kA, ETU15B LI KORUMALI, 500-1000 AMPER AŞIRI AKIM AYARLI, 2N0+2NC YARDIMCI KONTAKLI | 193565 | 1 | https://mall.industry.siemens.com/mall/tr/tr/Catalog/Product/3WL1110-4BB42-1AA2 |  | LP | Bahar Keşkekçi
3WL1110-4BB46-1AA2 | SENTRON WL SERİSİ AÇIK TİP GÜÇ ŞALTERİ, ÇEKMECELİ TİP YATAY BAĞLANTILI, DÖRT KUTUPLU, 85kA, ETU15B LI KORUMALI, 500-1000 AMPER AŞIRI AKIM AYARLI, 2N0+2NC YARDIMCI KONTAKLI | 269035 | 1 | https://mall.industry.siemens.com/mall/tr/tr/Catalog/Product/3WL1110-4BB46-1AA2 |  | LP | Bahar Keşkekçi
3WL1112-2BB32-1AA2 | SENTRON WL SERİSİ AÇIK TİP GÜÇ ŞALTERİ, SABİT TİP YATAY BAĞLANTILI, ÜÇ KUTUPLU, 55kA, ETU15B LI KORUMALI, 625-1250 AMPER AŞIRI AKIM AYARLI, 2N0+2NC YARDIMCI KONTAKLI | 149638 | 1 | https://mall.industry.siemens.com/mall/tr/tr/Catalog/Product/3WL1112-2BB32-1AA2 |  | LP | Bahar Keşkekçi
3WL1112-2BB36-1AA2 | SENTRON WL SERİSİ AÇIK TİP GÜÇ ŞALTERİ, ÇEKMECELİ TİP YATAY BAĞLANTILI, ÜÇ KUTUPLU, 55kA, ETU15B LI KORUMALI, 625-1250 AMPER AŞIRI AKIM AYARLI, 2N0+2NC YARDIMCI KONTAKLI | 175412 | 1 | https://mall.industry.siemens.com/mall/tr/tr/Catalog/Product/3WL1112-2BB36-1AA2 |  | LP | Bahar Keşkekçi
3WL1112-2BB42-1AA2 | SENTRON WL SERİSİ AÇIK TİP GÜÇ ŞALTERİ, SABİT TİP YATAY BAĞLANTILI, DÖRT KUTUPLU, 55kA, ETU15B LI KORUMALI, 625-1250 AMPER AŞIRI AKIM AYARLI, 2N0+2NC YARDIMCI KONTAKLI | 207192 | 1 | https://mall.industry.siemens.com/mall/tr/tr/Catalog/Product/3WL1112-2BB42-1AA2 |  | LP | Bahar Keşkekçi
3WL1112-2BB46-1AA2 | SENTRON WL SERİSİ AÇIK TİP GÜÇ ŞALTERİ, ÇEKMECELİ TİP YATAY BAĞLANTILI, DÖRT KUTUPLU, 55kA, ETU15B LI KORUMALI, 625-1250 AMPER AŞIRI AKIM AYARLI, 2N0+2NC YARDIMCI KONTAKLI | 256333 | 1 | https://mall.industry.siemens.com/mall/tr/tr/Catalog/Product/3WL1112-2BB46-1AA2 |  | LP | Bahar Keşkekçi
3WL1112-3BB32-1AA2 | SENTRON WL SERİSİ AÇIK TİP GÜÇ ŞALTERİ, SABİT TİP YATAY BAĞLANTILI, ÜÇ KUTUPLU, 66kA, ETU15B LI KORUMALI, 625-1250 AMPER AŞIRI AKIM AYARLI, 2N0+2NC YARDIMCI KONTAKLI | 157154 | 1 | https://mall.industry.siemens.com/mall/tr/tr/Catalog/Product/3WL1112-3BB32-1AA2 |  | LP | Bahar Keşkekçi
3WL1112-3BB36-1AA2 | SENTRON WL SERİSİ AÇIK TİP GÜÇ ŞALTERİ, ÇEKMECELİ TİP YATAY BAĞLANTILI, ÜÇ KUTUPLU, 66kA, ETU15B LI KORUMALI, 625-1250 AMPER AŞIRI AKIM AYARLI, 2N0+2NC YARDIMCI KONTAKLI | 184299 | 1 | https://mall.industry.siemens.com/mall/tr/tr/Catalog/Product/3WL1112-3BB36-1AA2 |  | LP | Bahar Keşkekçi
3WL1112-3BB42-1AA2 | SENTRON WL SERİSİ AÇIK TİP GÜÇ ŞALTERİ, SABİT TİP YATAY BAĞLANTILI, DÖRT KUTUPLU, 66kA, ETU15B LI KORUMALI, 625-1250 AMPER AŞIRI AKIM AYARLI, 2N0+2NC YARDIMCI KONTAKLI | 217595 | 1 | https://mall.industry.siemens.com/mall/tr/tr/Catalog/Product/3WL1112-3BB42-1AA2 |  | LP | Bahar Keşkekçi
3WL1112-3BB46-1AA2 | SENTRON WL SERİSİ AÇIK TİP GÜÇ ŞALTERİ, ÇEKMECELİ TİP YATAY BAĞLANTILI, DÖRT KUTUPLU, 66kA, ETU15B LI KORUMALI, 625-1250 AMPER AŞIRI AKIM AYARLI, 2N0+2NC YARDIMCI KONTAKLI | 269383 | 1 | https://mall.industry.siemens.com/mall/tr/tr/Catalog/Product/3WL1112-3BB46-1AA2 |  | LP | Bahar Keşkekçi
3WL1112-4BB32-1AA2 | SENTRON WL SERİSİ AÇIK TİP GÜÇ ŞALTERİ, SABİT TİP YATAY BAĞLANTILI, ÜÇ KUTUPLU, 85kA, ETU15B LI KORUMALI, 625-1250 AMPER AŞIRI AKIM AYARLI, 2N0+2NC YARDIMCI KONTAKLI | 163419 | 1 | https://mall.industry.siemens.com/mall/tr/tr/Catalog/Product/3WL1112-4BB32-1AA2 |  | LP | Bahar Keşkekçi
3WL1112-4BB36-1AA2 | SENTRON WL SERİSİ AÇIK TİP GÜÇ ŞALTERİ, ÇEKMECELİ TİP YATAY BAĞLANTILI, ÜÇ KUTUPLU, 85kA, ETU15B LI KORUMALI, 625-1250 AMPER AŞIRI AKIM AYARLI, 2N0+2NC YARDIMCI KONTAKLI | 210897 | 1 | https://mall.industry.siemens.com/mall/tr/tr/Catalog/Product/3WL1112-4BB36-1AA2 |  | LP | Bahar Keşkekçi
3WL1112-4BB42-1AA2 | SENTRON WL SERİSİ AÇIK TİP GÜÇ ŞALTERİ, SABİT TİP YATAY BAĞLANTILI, DÖRT KUTUPLU, 85kA, ETU15B LI KORUMALI, 625-1250 AMPER AŞIRI AKIM AYARLI, 2N0+2NC YARDIMCI KONTAKLI | 226264 | 1 | https://mall.industry.siemens.com/mall/tr/tr/Catalog/Product/3WL1112-4BB42-1AA2 |  | LP | Bahar Keşkekçi
3WL1112-4BB46-1AA2 | SENTRON WL SERİSİ AÇIK TİP GÜÇ ŞALTERİ, ÇEKMECELİ TİP YATAY BAĞLANTILI, DÖRT KUTUPLU, 85kA, ETU15B LI KORUMALI, 625-1250 AMPER AŞIRI AKIM AYARLI, 2N0+2NC YARDIMCI KONTAKLI | 295595 | 1 | https://mall.industry.siemens.com/mall/tr/tr/Catalog/Product/3WL1112-4BB46-1AA2 |  | LP | Bahar Keşkekçi
3WL1116-2BB32-1AA2 | SENTRON WL SERİSİ AÇIK TİP GÜÇ ŞALTERİ, SABİT TİP YATAY BAĞLANTILI, ÜÇ KUTUPLU, 55kA, ETU15B LI KORUMALI, 800-1600 AMPER AŞIRI AKIM AYARLI, 2N0+2NC YARDIMCI KONTAKLI | 208843 | 1 | https://mall.industry.siemens.com/mall/tr/tr/Catalog/Product/3WL1116-2BB32-1AA2 |  | LP | Bahar Keşkekçi
3WL1116-2BB36-1AA2 | SENTRON WL SERİSİ AÇIK TİP GÜÇ ŞALTERİ, ÇEKMECELİ TİP YATAY BAĞLANTILI, ÜÇ KUTUPLU, 55kA, ETU15B LI KORUMALI, 800-1600 AMPER AŞIRI AKIM AYARLI, 2N0+2NC YARDIMCI KONTAKLI | 250579 | 1 | https://mall.industry.siemens.com/mall/tr/tr/Catalog/Product/3WL1116-2BB36-1AA2 |  | LP | Bahar Keşkekçi
3WL1116-2BB42-1AA2 | SENTRON WL SERİSİ AÇIK TİP GÜÇ ŞALTERİ, SABİT TİP YATAY BAĞLANTILI, DÖRT KUTUPLU, 55kA, ETU15B LI KORUMALI, 800-1600 AMPER AŞIRI AKIM AYARLI, 2N0+2NC YARDIMCI KONTAKLI | 289164 | 1 | https://mall.industry.siemens.com/mall/tr/tr/Catalog/Product/3WL1116-2BB42-1AA2 |  | LP | Bahar Keşkekçi
3WL1116-2BB46-1AA2 | SENTRON WL SERİSİ AÇIK TİP GÜÇ ŞALTERİ, ÇEKMECELİ TİP YATAY BAĞLANTILI, DÖRT KUTUPLU, 55kA, ETU15B LI KORUMALI, 800-1600 AMPER AŞIRI AKIM AYARLI, 2N0+2NC YARDIMCI KONTAKLI | 366227 | 1 | https://mall.industry.siemens.com/mall/tr/tr/Catalog/Product/3WL1116-2BB46-1AA2 |  | LP | Bahar Keşkekçi
3WL1116-3BB32-1AA2 | SENTRON WL SERİSİ AÇIK TİP GÜÇ ŞALTERİ, SABİT TİP YATAY BAĞLANTILI, ÜÇ KUTUPLU, 66kA, ETU15B LI KORUMALI, 800-1600 AMPER AŞIRI AKIM AYARLI, 2N0+2NC YARDIMCI KONTAKLI | 219162 | 1 | https://mall.industry.siemens.com/mall/tr/tr/Catalog/Product/3WL1116-3BB32-1AA2 |  | LP | Bahar Keşkekçi
3WL1116-3BB36-1AA2 | SENTRON WL SERİSİ AÇIK TİP GÜÇ ŞALTERİ, ÇEKMECELİ TİP YATAY BAĞLANTILI, ÜÇ KUTUPLU, 66kA, ETU15B LI KORUMALI, 800-1600 AMPER AŞIRI AKIM AYARLI, 2N0+2NC YARDIMCI KONTAKLI | 263002 | 1 | https://mall.industry.siemens.com/mall/tr/tr/Catalog/Product/3WL1116-3BB36-1AA2 |  | LP | Bahar Keşkekçi
3WL1116-3BB42-1AA2 | SENTRON WL SERİSİ AÇIK TİP GÜÇ ŞALTERİ, SABİT TİP YATAY BAĞLANTILI, DÖRT KUTUPLU, 66kA, ETU15B LI KORUMALI, 800-1600 AMPER AŞIRI AKIM AYARLI, 2N0+2NC YARDIMCI KONTAKLI | 303462 | 1 | https://mall.industry.siemens.com/mall/tr/tr/Catalog/Product/3WL1116-3BB42-1AA2 |  | LP | Bahar Keşkekçi
3WL1116-3BB46-1AA2 | SENTRON WL SERİSİ AÇIK TİP GÜÇ ŞALTERİ, ÇEKMECELİ TİP YATAY BAĞLANTILI, DÖRT KUTUPLU, 66kA, ETU15B LI KORUMALI, 800-1600 AMPER AŞIRI AKIM AYARLI, 2N0+2NC YARDIMCI KONTAKLI | 384379 | 1 | https://mall.industry.siemens.com/mall/tr/tr/Catalog/Product/3WL1116-3BB46-1AA2 |  | LP | Bahar Keşkekçi
3WL1116-4BB32-1AA2 | SENTRON WL SERİSİ AÇIK TİP GÜÇ ŞALTERİ, SABİT TİP YATAY BAĞLANTILI, ÜÇ KUTUPLU, 85kA, ETU15B LI KORUMALI, 800-1600 AMPER AŞIRI AKIM AYARLI, 2N0+2NC YARDIMCI KONTAKLI | 232224 | 1 | https://mall.industry.siemens.com/mall/tr/tr/Catalog/Product/3WL1116-4BB32-1AA2 |  | LP | Bahar Keşkekçi
3WL1116-4BB36-1AA2 | SENTRON WL SERİSİ AÇIK TİP GÜÇ ŞALTERİ, ÇEKMECELİ TİP YATAY BAĞLANTILI, ÜÇ KUTUPLU, 85kA, ETU15B LI KORUMALI, 800-1600 AMPER AŞIRI AKIM AYARLI, 2N0+2NC YARDIMCI KONTAKLI | 289139 | 1 | https://mall.industry.siemens.com/mall/tr/tr/Catalog/Product/3WL1116-4BB36-1AA2 |  | LP | Bahar Keşkekçi
3WL1116-4BB42-1AA2 | SENTRON WL SERİSİ AÇIK TİP GÜÇ ŞALTERİ, SABİT TİP YATAY BAĞLANTILI, DÖRT KUTUPLU, 85kA, ETU15B LI KORUMALI, 800-1600 AMPER AŞIRI AKIM AYARLI, 2N0+2NC YARDIMCI KONTAKLI | 321532 | 1 | https://mall.industry.siemens.com/mall/tr/tr/Catalog/Product/3WL1116-4BB42-1AA2 |  | LP | Bahar Keşkekçi
3WL1116-4BB46-1AA2 | SENTRON WL SERİSİ AÇIK TİP GÜÇ ŞALTERİ, ÇEKMECELİ TİP YATAY BAĞLANTILI, DÖRT KUTUPLU, 85kA, ETU15B LI KORUMALI, 800-1600 AMPER AŞIRI AKIM AYARLI, 2N0+2NC YARDIMCI KONTAKLI | 405259 | 1 | https://mall.industry.siemens.com/mall/tr/tr/Catalog/Product/3WL1116-4BB46-1AA2 |  | LP | Bahar Keşkekçi
3WL1120-2BB32-1AA2 | SENTRON WL SERİSİ AÇIK TİP GÜÇ ŞALTERİ, SABİT TİP YATAY BAĞLANTILI, ÜÇ KUTUPLU, 55kA, ETU15B LI KORUMALI, 1000-2000 AMPER AŞIRI AKIM AYARLI, 2N0+2NC YARDIMCI KONTAKLI | 236299 | 1 | https://mall.industry.siemens.com/mall/tr/tr/Catalog/Product/3WL1120-2BB32-1AA2 |  | LP | Bahar Keşkekçi
3WL1120-2BB36-1AA2 | SENTRON WL SERİSİ AÇIK TİP GÜÇ ŞALTERİ, ÇEKMECELİ TİP YATAY BAĞLANTILI, ÜÇ KUTUPLU, 55kA, ETU15B LI KORUMALI, 1000-2000 AMPER AŞIRI AKIM AYARLI, 2N0+2NC YARDIMCI KONTAKLI | 283624 | 1 | https://mall.industry.siemens.com/mall/tr/tr/Catalog/Product/3WL1120-2BB36-1AA2 |  | LP | Bahar Keşkekçi
3WL1120-2BB42-1AA2 | SENTRON WL SERİSİ AÇIK TİP GÜÇ ŞALTERİ, SABİT TİP YATAY BAĞLANTILI, DÖRT KUTUPLU, 55kA, ETU15B LI KORUMALI, 1000-2000 AMPER AŞIRI AKIM AYARLI, 2N0+2NC YARDIMCI KONTAKLI | 327177 | 1 | https://mall.industry.siemens.com/mall/tr/tr/Catalog/Product/3WL1120-2BB42-1AA2 |  | LP | Bahar Keşkekçi
3WL1120-2BB46-1AA2 | SENTRON WL SERİSİ AÇIK TİP GÜÇ ŞALTERİ, ÇEKMECELİ TİP YATAY BAĞLANTILI, DÖRT KUTUPLU, 55kA, ETU15B LI KORUMALI, 1000-2000 AMPER AŞIRI AKIM AYARLI, 2N0+2NC YARDIMCI KONTAKLI | 414514 | 1 | https://mall.industry.siemens.com/mall/tr/tr/Catalog/Product/3WL1120-2BB46-1AA2 |  | LP | Bahar Keşkekçi
3WL1120-3BB32-1AA2 | SENTRON WL SERİSİ AÇIK TİP GÜÇ ŞALTERİ, SABİT TİP YATAY BAĞLANTILI, ÜÇ KUTUPLU, 66kA, ETU15B LI KORUMALI, 1000-2000 AMPER AŞIRI AKIM AYARLI, 2N0+2NC YARDIMCI KONTAKLI | 253859 | 1 | https://mall.industry.siemens.com/mall/tr/tr/Catalog/Product/3WL1120-3BB32-1AA2 |  | LP | Bahar Keşkekçi
3WL1120-3BB36-1AA2 | SENTRON WL SERİSİ AÇIK TİP GÜÇ ŞALTERİ, ÇEKMECELİ TİP YATAY BAĞLANTILI, ÜÇ KUTUPLU, 66kA, ETU15B LI KORUMALI, 1000-2000 AMPER AŞIRI AKIM AYARLI, 2N0+2NC YARDIMCI KONTAKLI | 299204 | 1 | https://mall.industry.siemens.com/mall/tr/tr/Catalog/Product/3WL1120-3BB36-1AA2 |  | LP | Bahar Keşkekçi
3WL1120-3BB42-1AA2 | SENTRON WL SERİSİ AÇIK TİP GÜÇ ŞALTERİ, SABİT TİP YATAY BAĞLANTILI, DÖRT KUTUPLU, 66kA, ETU15B LI KORUMALI, 1000-2000 AMPER AŞIRI AKIM AYARLI, 2N0+2NC YARDIMCI KONTAKLI | 351485 | 1 | https://mall.industry.siemens.com/mall/tr/tr/Catalog/Product/3WL1120-3BB42-1AA2 |  | LP | Bahar Keşkekçi
3WL1120-3BB46-1AA2 | SENTRON WL SERİSİ AÇIK TİP GÜÇ ŞALTERİ, ÇEKMECELİ TİP YATAY BAĞLANTILI, DÖRT KUTUPLU, 66kA, ETU15B LI KORUMALI, 1000-2000 AMPER AŞIRI AKIM AYARLI, 2N0+2NC YARDIMCI KONTAKLI | 437283 | 1 | https://mall.industry.siemens.com/mall/tr/tr/Catalog/Product/3WL1120-3BB46-1AA2 |  | LP | Bahar Keşkekçi
3WL1120-4BB32-1AA2 | SENTRON WL SERİSİ AÇIK TİP GÜÇ ŞALTERİ, SABİT TİP YATAY BAĞLANTILI, ÜÇ KUTUPLU, 85kA, ETU15B LI KORUMALI, 1000-2000 AMPER AŞIRI AKIM AYARLI, 2N0+2NC YARDIMCI KONTAKLI | 297174 | 1 | https://mall.industry.siemens.com/mall/tr/tr/Catalog/Product/3WL1120-4BB32-1AA2 |  | LP | Bahar Keşkekçi
3WL1120-4BB36-1AA2 | SENTRON WL SERİSİ AÇIK TİP GÜÇ ŞALTERİ, ÇEKMECELİ TİP YATAY BAĞLANTILI, ÜÇ KUTUPLU, 85kA, ETU15B LI KORUMALI, 1000-2000 AMPER AŞIRI AKIM AYARLI, 2N0+2NC YARDIMCI KONTAKLI | 339043 | 1 | https://mall.industry.siemens.com/mall/tr/tr/Catalog/Product/3WL1120-4BB36-1AA2 |  | LP | Bahar Keşkekçi
3WL1120-4BB42-1AA2 | SENTRON WL SERİSİ AÇIK TİP GÜÇ ŞALTERİ, SABİT TİP YATAY BAĞLANTILI, DÖRT KUTUPLU, 85kA, ETU15B LI KORUMALI, 1000-2000 AMPER AŞIRI AKIM AYARLI, 2N0+2NC YARDIMCI KONTAKLI | 411487 | 1 | https://mall.industry.siemens.com/mall/tr/tr/Catalog/Product/3WL1120-4BB42-1AA2 |  | LP | Bahar Keşkekçi
3WL1120-4BB46-1AA2 | SENTRON WL SERİSİ AÇIK TİP GÜÇ ŞALTERİ, ÇEKMECELİ TİP YATAY BAĞLANTILI, DÖRT KUTUPLU, 85kA, ETU15B LI KORUMALI, 1000-2000 AMPER AŞIRI AKIM AYARLI, 2N0+2NC YARDIMCI KONTAKLI | 468949 | 1 | https://mall.industry.siemens.com/mall/tr/tr/Catalog/Product/3WL1120-4BB46-1AA2 |  | LP | Bahar Keşkekçi
3WL1208-4BB32-1AA2 | SENTRON WL SERİSİ AÇIK TİP GÜÇ ŞALTERİ, SABİT TİP YATAY BAĞLANTILI, ÜÇ KUTUPLU, 100kA, ETU15B LI KORUMALI, 320-800 AMPER AŞIRI AKIM AYARLI, 2N0+2NC YARDIMCI KONTAKLI | 153919 | 1 | https://mall.industry.siemens.com/mall/tr/tr/Catalog/Product/3WL1208-4BB32-1AA2 |  | LP | Bahar Keşkekçi
3WL1208-4BB36-1AA2 | SENTRON WL SERİSİ AÇIK TİP GÜÇ ŞALTERİ, ÇEKMECELİ TİP YATAY BAĞLANTILI, ÜÇ KUTUPLU, 100kA, ETU15B LI KORUMALI, 320-800 AMPER AŞIRI AKIM AYARLI, 2N0+2NC YARDIMCI KONTAKLI | 201352 | 1 | https://mall.industry.siemens.com/mall/tr/tr/Catalog/Product/3WL1208-4BB36-1AA2 |  | LP | Bahar Keşkekçi
3WL1208-4BB42-1AA2 | SENTRON WL SERİSİ AÇIK TİP GÜÇ ŞALTERİ, SABİT TİP YATAY BAĞLANTILI, DÖRT KUTUPLU, 100kA, ETU15B LI KORUMALI, 320-800 AMPER AŞIRI AKIM AYARLI, 2N0+2NC YARDIMCI KONTAKLI | 222634 | 1 | https://mall.industry.siemens.com/mall/tr/tr/Catalog/Product/3WL1208-4BB42-1AA2 |  | LP | Bahar Keşkekçi
3WL1208-4BB46-1AA2 | SENTRON WL SERİSİ AÇIK TİP GÜÇ ŞALTERİ, ÇEKMECELİ TİP YATAY BAĞLANTILI, DÖRT KUTUPLU, 100kA, ETU15B LI KORUMALI, 320-800 AMPER AŞIRI AKIM AYARLI, 2N0+2NC YARDIMCI KONTAKLI | 282224 | 1 | https://mall.industry.siemens.com/mall/tr/tr/Catalog/Product/3WL1208-4BB46-1AA2 |  | LP | Bahar Keşkekçi
3WL1210-4BB32-1AA2 | SENTRON WL SERİSİ AÇIK TİP GÜÇ ŞALTERİ, SABİT TİP YATAY BAĞLANTILI, ÜÇ KUTUPLU, 100kA, ETU15B LI KORUMALI, 400-1000 AMPER AŞIRI AKIM AYARLI, 2N0+2NC YARDIMCI KONTAKLI | 159324 | 1 | https://mall.industry.siemens.com/mall/tr/tr/Catalog/Product/3WL1210-4BB32-1AA2 |  | LP | Bahar Keşkekçi
3WL1210-4BB36-1AA2 | SENTRON WL SERİSİ AÇIK TİP GÜÇ ŞALTERİ, ÇEKMECELİ TİP YATAY BAĞLANTILI, ÜÇ KUTUPLU, 100kA, ETU15B LI KORUMALI, 400-1000 AMPER AŞIRI AKIM AYARLI, 2N0+2NC YARDIMCI KONTAKLI | 208252 | 1 | https://mall.industry.siemens.com/mall/tr/tr/Catalog/Product/3WL1210-4BB36-1AA2 |  | LP | Bahar Keşkekçi
3WL1210-4BB42-1AA2 | SENTRON WL SERİSİ AÇIK TİP GÜÇ ŞALTERİ, SABİT TİP YATAY BAĞLANTILI, DÖRT KUTUPLU, 100kA, ETU15B LI KORUMALI, 400-1000 AMPER AŞIRI AKIM AYARLI, 2N0+2NC YARDIMCI KONTAKLI | 230463 | 1 | https://mall.industry.siemens.com/mall/tr/tr/Catalog/Product/3WL1210-4BB42-1AA2 |  | LP | Bahar Keşkekçi
3WL1210-4BB46-1AA2 | SENTRON WL SERİSİ AÇIK TİP GÜÇ ŞALTERİ, ÇEKMECELİ TİP YATAY BAĞLANTILI, DÖRT KUTUPLU, 100kA, ETU15B LI KORUMALI, 400-1000 AMPER AŞIRI AKIM AYARLI, 2N0+2NC YARDIMCI KONTAKLI | 291878 | 1 | https://mall.industry.siemens.com/mall/tr/tr/Catalog/Product/3WL1210-4BB46-1AA2 |  | LP | Bahar Keşkekçi
3WL1212-4BB32-1AA2 | SENTRON WL SERİSİ AÇIK TİP GÜÇ ŞALTERİ, SABİT TİP YATAY BAĞLANTILI, ÜÇ KUTUPLU, 100kA, ETU15B LI KORUMALI, 500-1250 AMPER AŞIRI AKIM AYARLI, 2N0+2NC YARDIMCI KONTAKLI | 194634 | 1 | https://mall.industry.siemens.com/mall/tr/tr/Catalog/Product/3WL1212-4BB32-1AA2 |  | LP | Bahar Keşkekçi
3WL1212-4BB36-1AA2 | SENTRON WL SERİSİ AÇIK TİP GÜÇ ŞALTERİ, ÇEKMECELİ TİP YATAY BAĞLANTILI, ÜÇ KUTUPLU, 100kA, ETU15B LI KORUMALI, 500-1250 AMPER AŞIRI AKIM AYARLI, 2N0+2NC YARDIMCI KONTAKLI | 237588 | 1 | https://mall.industry.siemens.com/mall/tr/tr/Catalog/Product/3WL1212-4BB36-1AA2 |  | LP | Bahar Keşkekçi
3WL1212-4BB42-1AA2 | SENTRON WL SERİSİ AÇIK TİP GÜÇ ŞALTERİ, SABİT TİP YATAY BAĞLANTILI, DÖRT KUTUPLU, 100kA, ETU15B LI KORUMALI, 500-1250 AMPER AŞIRI AKIM AYARLI, 2N0+2NC YARDIMCI KONTAKLI | 269483 | 1 | https://mall.industry.siemens.com/mall/tr/tr/Catalog/Product/3WL1212-4BB42-1AA2 |  | LP | Bahar Keşkekçi
3WL1212-4BB46-1AA2 | SENTRON WL SERİSİ AÇIK TİP GÜÇ ŞALTERİ, ÇEKMECELİ TİP YATAY BAĞLANTILI, DÖRT KUTUPLU, 100kA, ETU15B LI KORUMALI, 500-1250 AMPER AŞIRI AKIM AYARLI, 2N0+2NC YARDIMCI KONTAKLI | 333010 | 1 | https://mall.industry.siemens.com/mall/tr/tr/Catalog/Product/3WL1212-4BB46-1AA2 |  | LP | Bahar Keşkekçi
3WL1216-4BB32-1AA2 | SENTRON WL SERİSİ AÇIK TİP GÜÇ ŞALTERİ, SABİT TİP YATAY BAĞLANTILI, ÜÇ KUTUPLU, 100kA, ETU15B LI KORUMALI, 640-1600 AMPER AŞIRI AKIM AYARLI, 2N0+2NC YARDIMCI KONTAKLI | 271108 | 1 | https://mall.industry.siemens.com/mall/tr/tr/Catalog/Product/3WL1216-4BB32-1AA2 |  | LP | Bahar Keşkekçi
3WL1216-4BB36-1AA2 | SENTRON WL SERİSİ AÇIK TİP GÜÇ ŞALTERİ, ÇEKMECELİ TİP YATAY BAĞLANTILI, ÜÇ KUTUPLU, 100kA, ETU15B LI KORUMALI, 640-1600 AMPER AŞIRI AKIM AYARLI, 2N0+2NC YARDIMCI KONTAKLI | 339718 | 1 | https://mall.industry.siemens.com/mall/tr/tr/Catalog/Product/3WL1216-4BB36-1AA2 |  | LP | Bahar Keşkekçi
3WL1216-4BB42-1AA2 | SENTRON WL SERİSİ AÇIK TİP GÜÇ ŞALTERİ, SABİT TİP YATAY BAĞLANTILI, DÖRT KUTUPLU, 100kA, ETU15B LI KORUMALI, 640-1600 AMPER AŞIRI AKIM AYARLI, 2N0+2NC YARDIMCI KONTAKLI | 343617 | 1 | https://mall.industry.siemens.com/mall/tr/tr/Catalog/Product/3WL1216-4BB42-1AA2 |  | LP | Bahar Keşkekçi
3WL1216-4BB46-1AA2 | SENTRON WL SERİSİ AÇIK TİP GÜÇ ŞALTERİ, ÇEKMECELİ TİP YATAY BAĞLANTILI, DÖRT KUTUPLU, 100kA, ETU15B LI KORUMALI, 640-1600 AMPER AŞIRI AKIM AYARLI, 2N0+2NC YARDIMCI KONTAKLI | 444174 | 1 | https://mall.industry.siemens.com/mall/tr/tr/Catalog/Product/3WL1216-4BB46-1AA2 |  | LP | Bahar Keşkekçi
3WL1220-4BB32-1AA2 | SENTRON WL SERİSİ AÇIK TİP GÜÇ ŞALTERİ, SABİT TİP YATAY BAĞLANTILI, ÜÇ KUTUPLU, 100kA, ETU15B LI KORUMALI, 1000-2000 AMPER AŞIRI AKIM AYARLI, 2N0+2NC YARDIMCI KONTAKLI | 341049 | 1 | https://mall.industry.siemens.com/mall/tr/tr/Catalog/Product/3WL1220-4BB32-1AA2 |  | LP | Bahar Keşkekçi
3WL1220-4BB36-1AA2 | SENTRON WL SERİSİ AÇIK TİP GÜÇ ŞALTERİ, ÇEKMECELİ TİP YATAY BAĞLANTILI, ÜÇ KUTUPLU, 100kA, ETU15B LI KORUMALI, 1000-2000 AMPER AŞIRI AKIM AYARLI, 2N0+2NC YARDIMCI KONTAKLI | 427030 | 1 | https://mall.industry.siemens.com/mall/tr/tr/Catalog/Product/3WL1220-4BB36-1AA2 |  | LP | Bahar Keşkekçi
3WL1220-4BB42-1AA2 | SENTRON WL SERİSİ AÇIK TİP GÜÇ ŞALTERİ, SABİT TİP YATAY BAĞLANTILI, DÖRT KUTUPLU, 100kA, ETU15B LI KORUMALI, 800-2000 AMPER AŞIRI AKIM AYARLI, 2N0+2NC YARDIMCI KONTAKLI | 432265 | 1 | https://mall.industry.siemens.com/mall/tr/tr/Catalog/Product/3WL1220-4BB42-1AA2 |  | LP | Bahar Keşkekçi
3WL1220-4BB46-1AA2 | SENTRON WL SERİSİ AÇIK TİP GÜÇ ŞALTERİ, ÇEKMECELİ TİP YATAY BAĞLANTILI, DÖRT KUTUPLU, 100kA, ETU15B LI KORUMALI, 800-2000 AMPER AŞIRI AKIM AYARLI, 2N0+2NC YARDIMCI KONTAKLI | 561708 | 1 | https://mall.industry.siemens.com/mall/tr/tr/Catalog/Product/3WL1220-4BB46-1AA2 |  | LP | Bahar Keşkekçi
3WL1225-2BB32-1AA2 | SENTRON WL SERİSİ AÇIK TİP GÜÇ ŞALTERİ, SABİT TİP YATAY BAĞLANTILI, ÜÇ KUTUPLU, 66kA, ETU15B LI KORUMALI, 1000-2500 AMPER AŞIRI AKIM AYARLI, 2N0+2NC YARDIMCI KONTAKLI | 329542 | 1 | https://mall.industry.siemens.com/mall/tr/tr/Catalog/Product/3WL1225-2BB32-1AA2 |  | LP | Bahar Keşkekçi
3WL1225-2BB36-1AA2 | SENTRON WL SERİSİ AÇIK TİP GÜÇ ŞALTERİ, ÇEKMECELİ TİP YATAY BAĞLANTILI, ÜÇ KUTUPLU, 66kA, ETU15B LI KORUMALI, 1000-2500 AMPER AŞIRI AKIM AYARLI, 2N0+2NC YARDIMCI KONTAKLI | 400189 | 1 | https://mall.industry.siemens.com/mall/tr/tr/Catalog/Product/3WL1225-2BB36-1AA2 |  | LP | Bahar Keşkekçi
3WL1225-2BB42-1AA2 | SENTRON WL SERİSİ AÇIK TİP GÜÇ ŞALTERİ, SABİT TİP YATAY BAĞLANTILI, DÖRT KUTUPLU, 66kA, ETU15B LI KORUMALI, 1000-2500 AMPER AŞIRI AKIM AYARLI, 2N0+2NC YARDIMCI KONTAKLI | 437603 | 1 | https://mall.industry.siemens.com/mall/tr/tr/Catalog/Product/3WL1225-2BB42-1AA2 |  | LP | Bahar Keşkekçi
3WL1225-2BB46-1AA2 | SENTRON WL SERİSİ AÇIK TİP GÜÇ ŞALTERİ, ÇEKMECELİ TİP YATAY BAĞLANTILI, DÖRT KUTUPLU, 66kA, ETU15B LI KORUMALI, 1000-2500 AMPER AŞIRI AKIM AYARLI, 2N0+2NC YARDIMCI KONTAKLI | 560929 | 1 | https://mall.industry.siemens.com/mall/tr/tr/Catalog/Product/3WL1225-2BB46-1AA2 |  | LP | Bahar Keşkekçi
3WL1225-3BB32-1AA2 | SENTRON WL SERİSİ AÇIK TİP GÜÇ ŞALTERİ, SABİT TİP YATAY BAĞLANTILI, ÜÇ KUTUPLU, 80kA, ETU15B LI KORUMALI, 1000-2500 AMPER AŞIRI AKIM AYARLI, 2N0+2NC YARDIMCI KONTAKLI | 340847 | 1 | https://mall.industry.siemens.com/mall/tr/tr/Catalog/Product/3WL1225-3BB32-1AA2 |  | LP | Bahar Keşkekçi
3WL1225-3BB36-1AA2 | SENTRON WL SERİSİ AÇIK TİP GÜÇ ŞALTERİ, ÇEKMECELİ TİP YATAY BAĞLANTILI, ÜÇ KUTUPLU, 80kA, ETU15B LI KORUMALI, 1000-2500 AMPER AŞIRI AKIM AYARLI, 2N0+2NC YARDIMCI KONTAKLI | 420635 | 1 | https://mall.industry.siemens.com/mall/tr/tr/Catalog/Product/3WL1225-3BB36-1AA2 |  | LP | Bahar Keşkekçi
3WL1225-3BB42-1AA2 | SENTRON WL SERİSİ AÇIK TİP GÜÇ ŞALTERİ, SABİT TİP YATAY BAĞLANTILI, DÖRT KUTUPLU, 80kA, ETU15B LI KORUMALI, 1000-2500 AMPER AŞIRI AKIM AYARLI, 2N0+2NC YARDIMCI KONTAKLI | 452609 | 1 | https://mall.industry.siemens.com/mall/tr/tr/Catalog/Product/3WL1225-3BB42-1AA2 |  | LP | Bahar Keşkekçi
3WL1225-3BB46-1AA2 | SENTRON WL SERİSİ AÇIK TİP GÜÇ ŞALTERİ, ÇEKMECELİ TİP YATAY BAĞLANTILI, DÖRT KUTUPLU, 80kA, ETU15B LI KORUMALI, 1000-2500 AMPER AŞIRI AKIM AYARLI, 2N0+2NC YARDIMCI KONTAKLI | 589582 | 1 | https://mall.industry.siemens.com/mall/tr/tr/Catalog/Product/3WL1225-3BB46-1AA2 |  | LP | Bahar Keşkekçi
3WL1225-4BB32-1AA2 | SENTRON WL SERİSİ AÇIK TİP GÜÇ ŞALTERİ, SABİT TİP YATAY BAĞLANTILI, ÜÇ KUTUPLU, 100kA, ETU15B LI KORUMALI, 1000-2500 AMPER AŞIRI AKIM AYARLI, 2N0+2NC YARDIMCI KONTAKLI | 428572 | 1 | https://mall.industry.siemens.com/mall/tr/tr/Catalog/Product/3WL1225-4BB32-1AA2 |  | LP | Bahar Keşkekçi
3WL1225-4BB36-1AA2 | SENTRON WL SERİSİ AÇIK TİP GÜÇ ŞALTERİ, ÇEKMECELİ TİP YATAY BAĞLANTILI, ÜÇ KUTUPLU, 100kA, ETU15B LI KORUMALI, 1000-2500 AMPER AŞIRI AKIM AYARLI, 2N0+2NC YARDIMCI KONTAKLI | 520325 | 1 | https://mall.industry.siemens.com/mall/tr/tr/Catalog/Product/3WL1225-4BB36-1AA2 |  | LP | Bahar Keşkekçi
3WL1225-4BB42-1AA2 | SENTRON WL SERİSİ AÇIK TİP GÜÇ ŞALTERİ, SABİT TİP YATAY BAĞLANTILI, DÖRT KUTUPLU, 100kA, ETU15B LI KORUMALI, 1000-2500 AMPER AŞIRI AKIM AYARLI, 2N0+2NC YARDIMCI KONTAKLI | 520918 | 1 | https://mall.industry.siemens.com/mall/tr/tr/Catalog/Product/3WL1225-4BB42-1AA2 |  | LP | Bahar Keşkekçi
3WL1225-4BB46-1AA2 | SENTRON WL SERİSİ AÇIK TİP GÜÇ ŞALTERİ, ÇEKMECELİ TİP YATAY BAĞLANTILI, DÖRT KUTUPLU, 100kA, ETU15B LI KORUMALI, 1000-2500 AMPER AŞIRI AKIM AYARLI, 2N0+2NC YARDIMCI KONTAKLI | 684425 | 1 | https://mall.industry.siemens.com/mall/tr/tr/Catalog/Product/3WL1225-4BB46-1AA2 |  | LP | Bahar Keşkekçi
3WL1232-2BB32-1AA2 | SENTRON WL SERİSİ AÇIK TİP GÜÇ ŞALTERİ, SABİT TİP YATAY BAĞLANTILI, ÜÇ KUTUPLU, 66kA, ETU15B LI KORUMALI, 1280-3200 AMPER AŞIRI AKIM AYARLI, 2N0+2NC YARDIMCI KONTAKLI | 399614 | 1 | https://mall.industry.siemens.com/mall/tr/tr/Catalog/Product/3WL1232-2BB32-1AA2 |  | LP | Bahar Keşkekçi
3WL1232-2BB36-1AA2 | SENTRON WL SERİSİ AÇIK TİP GÜÇ ŞALTERİ, ÇEKMECELİ TİP YATAY BAĞLANTILI, ÜÇ KUTUPLU, 66kA, ETU15B LI KORUMALI, 1280-3200 AMPER AŞIRI AKIM AYARLI, 2N0+2NC YARDIMCI KONTAKLI | 479540 | 1 | https://mall.industry.siemens.com/mall/tr/tr/Catalog/Product/3WL1232-2BB36-1AA2 |  | LP | Bahar Keşkekçi
3WL1232-2BB42-1AA2 | SENTRON WL SERİSİ AÇIK TİP GÜÇ ŞALTERİ, SABİT TİP YATAY BAĞLANTILI, DÖRT KUTUPLU, 66kA, ETU15B LI KORUMALI, 1280-3200 AMPER AŞIRI AKIM AYARLI, 2N0+2NC YARDIMCI KONTAKLI | 530642 | 1 | https://mall.industry.siemens.com/mall/tr/tr/Catalog/Product/3WL1232-2BB42-1AA2 |  | LP | Bahar Keşkekçi
3WL1232-2BB46-1AA2 | SENTRON WL SERİSİ AÇIK TİP GÜÇ ŞALTERİ, ÇEKMECELİ TİP YATAY BAĞLANTILI, DÖRT KUTUPLU, 66kA, ETU15B LI KORUMALI, 1600-3200 AMPER AŞIRI AKIM AYARLI, 2N0+2NC YARDIMCI KONTAKLI | 672159 | 1 | https://mall.industry.siemens.com/mall/tr/tr/Catalog/Product/3WL1232-2BB46-1AA2 |  | LP | Bahar Keşkekçi
3WL1232-3BB32-1AA2 | SENTRON WL SERİSİ AÇIK TİP GÜÇ ŞALTERİ, SABİT TİP YATAY BAĞLANTILI, ÜÇ KUTUPLU, 80kA, ETU15B LI KORUMALI, 1280-3200 AMPER AŞIRI AKIM AYARLI, 2N0+2NC YARDIMCI KONTAKLI | 409884 | 1 | https://mall.industry.siemens.com/mall/tr/tr/Catalog/Product/3WL1232-3BB32-1AA2 |  | LP | Bahar Keşkekçi
3WL1232-3BB36-1AA2 | SENTRON WL SERİSİ AÇIK TİP GÜÇ ŞALTERİ, ÇEKMECELİ TİP YATAY BAĞLANTILI, ÜÇ KUTUPLU, 80kA, ETU15B LI KORUMALI, 1280-3200 AMPER AŞIRI AKIM AYARLI, 2N0+2NC YARDIMCI KONTAKLI | 498568 | 1 | https://mall.industry.siemens.com/mall/tr/tr/Catalog/Product/3WL1232-3BB36-1AA2 |  | LP | Bahar Keşkekçi
3WL1232-3BB42-1AA2 | SENTRON WL SERİSİ AÇIK TİP GÜÇ ŞALTERİ, SABİT TİP YATAY BAĞLANTILI, DÖRT KUTUPLU, 80kA, ETU15B LI KORUMALI, 1280-3200 AMPER AŞIRI AKIM AYARLI, 2N0+2NC YARDIMCI KONTAKLI | 544267 | 1 | https://mall.industry.siemens.com/mall/tr/tr/Catalog/Product/3WL1232-3BB42-1AA2 |  | LP | Bahar Keşkekçi
3WL1232-3BB46-1AA2 | SENTRON WL SERİSİ AÇIK TİP GÜÇ ŞALTERİ, ÇEKMECELİ TİP YATAY BAĞLANTILI, DÖRT KUTUPLU, 80kA, ETU15B LI KORUMALI, 1280-3200 AMPER AŞIRI AKIM AYARLI, 2N0+2NC YARDIMCI KONTAKLI | 698810 | 1 | https://mall.industry.siemens.com/mall/tr/tr/Catalog/Product/3WL1232-3BB46-1AA2 |  | LP | Bahar Keşkekçi
3WL1232-4BB32-1AA2 | SENTRON WL SERİSİ AÇIK TİP GÜÇ ŞALTERİ, SABİT TİP YATAY BAĞLANTILI, ÜÇ KUTUPLU, 100kA, ETU15B LI KORUMALI, 1280-3200 AMPER AŞIRI AKIM AYARLI, 2N0+2NC YARDIMCI KONTAKLI | 477398 | 1 | https://mall.industry.siemens.com/mall/tr/tr/Catalog/Product/3WL1232-4BB32-1AA2 |  | LP | Bahar Keşkekçi
3WL1232-4BB36-1AA2 | SENTRON WL SERİSİ AÇIK TİP GÜÇ ŞALTERİ, ÇEKMECELİ TİP YATAY BAĞLANTILI, ÜÇ KUTUPLU, 100kA, ETU15B LI KORUMALI, 1280-3200 AMPER AŞIRI AKIM AYARLI, 2N0+2NC YARDIMCI KONTAKLI | 617374 | 1 | https://mall.industry.siemens.com/mall/tr/tr/Catalog/Product/3WL1232-4BB36-1AA2 |  | LP | Bahar Keşkekçi
3WL1232-4BB42-1AA2 | SENTRON WL SERİSİ AÇIK TİP GÜÇ ŞALTERİ, SABİT TİP YATAY BAĞLANTILI, DÖRT KUTUPLU, 100kA, ETU15B LI KORUMALI, 1280-3200 AMPER AŞIRI AKIM AYARLI, 2N0+2NC YARDIMCI KONTAKLI | 633928 | 1 | https://mall.industry.siemens.com/mall/tr/tr/Catalog/Product/3WL1232-4BB42-1AA2 |  | LP | Bahar Keşkekçi
3WL1232-4BB46-1AA2 | SENTRON WL SERİSİ AÇIK TİP GÜÇ ŞALTERİ, ÇEKMECELİ TİP YATAY BAĞLANTILI, DÖRT KUTUPLU, 100kA, ETU15B LI KORUMALI, 1280-3200 AMPER AŞIRI AKIM AYARLI, 2N0+2NC YARDIMCI KONTAKLI | 865345 | 1 | https://mall.industry.siemens.com/mall/tr/tr/Catalog/Product/3WL1232-4BB46-1AA2 |  | LP | Bahar Keşkekçi
3WL1240-2BB31-1AA2 | SENTRON WL SERİSİ AÇIK TİP GÜÇ ŞALTERİ, SABİT TİP DİKEY BAĞLANTILI, ÜÇ KUTUPLU, 66kA, ETU15B LI KORUMALI, 1600-4000 AMPER AŞIRI AKIM AYARLI, 2N0+2NC YARDIMCI KONTAKLI | 477168 | 1 | https://mall.industry.siemens.com/mall/tr/tr/Catalog/Product/3WL1240-2BB31-1AA2 |  | LP | Bahar Keşkekçi
3WL1240-2BB37-1AA2 | SENTRON WL SERİSİ AÇIK TİP GÜÇ ŞALTERİ, ÇEKMECELİ TİP DİKEY BAĞLANTILI, ÜÇ KUTUPLU, 66kA, ETU15B LI KORUMALI, 1600-4000 AMPER AŞIRI AKIM AYARLI, 2N0+2NC YARDIMCI KONTAKLI | 573400 | 1 | https://mall.industry.siemens.com/mall/tr/tr/Catalog/Product/3WL1240-2BB37-1AA2 |  | LP | Bahar Keşkekçi
3WL1240-2BB41-1AA2 | SENTRON WL SERİSİ AÇIK TİP GÜÇ ŞALTERİ, SABİT TİP DİKEY BAĞLANTILI, DÖRT KUTUPLU, 66kA, ETU15B LI KORUMALI, 1600-4000 AMPER AŞIRI AKIM AYARLI, 2N0+2NC YARDIMCI KONTAKLI | 666412 | 1 | https://mall.industry.siemens.com/mall/tr/tr/Catalog/Product/3WL1240-2BB41-1AA2 |  | LP | Bahar Keşkekçi
3WL1240-2BB47-1AA2 | SENTRON WL SERİSİ AÇIK TİP GÜÇ ŞALTERİ, ÇEKMECELİ TİP DİKEY BAĞLANTILI, DÖRT KUTUPLU, 66kA, ETU15B LI KORUMALI, 1600-4000 AMPER AŞIRI AKIM AYARLI, 2N0+2NC YARDIMCI KONTAKLI | 845242 | 1 | https://mall.industry.siemens.com/mall/tr/tr/Catalog/Product/3WL1240-2BB47-1AA2 |  | LP | Bahar Keşkekçi
3WL1240-3BB31-1AA2 | SENTRON WL SERİSİ AÇIK TİP GÜÇ ŞALTERİ, SABİT TİP DİKEY BAĞLANTILI, ÜÇ KUTUPLU, 80kA, ETU15B LI KORUMALI, 1600-4000 AMPER AŞIRI AKIM AYARLI, 2N0+2NC YARDIMCI KONTAKLI | 500225 | 1 | https://mall.industry.siemens.com/mall/tr/tr/Catalog/Product/3WL1240-3BB31-1AA2 |  | LP | Bahar Keşkekçi
3WL1240-3BB37-1AA2 | SENTRON WL SERİSİ AÇIK TİP GÜÇ ŞALTERİ, ÇEKMECELİ TİP DİKEY BAĞLANTILI, ÜÇ KUTUPLU, 80kA, ETU15B LI KORUMALI, 1600-4000 AMPER AŞIRI AKIM AYARLI, 2N0+2NC YARDIMCI KONTAKLI | 631317 | 1 | https://mall.industry.siemens.com/mall/tr/tr/Catalog/Product/3WL1240-3BB37-1AA2 |  | LP | Bahar Keşkekçi
3WL1240-3BB41-1AA2 | SENTRON WL SERİSİ AÇIK TİP GÜÇ ŞALTERİ, SABİT TİP DİKEY BAĞLANTILI, DÖRT KUTUPLU, 80kA, ETU15B LI KORUMALI, 1600-4000 AMPER AŞIRI AKIM AYARLI, 2N0+2NC YARDIMCI KONTAKLI | 698580 | 1 | https://mall.industry.siemens.com/mall/tr/tr/Catalog/Product/3WL1240-3BB41-1AA2 |  | LP | Bahar Keşkekçi
3WL1240-3BB47-1AA2 | SENTRON WL SERİSİ AÇIK TİP GÜÇ ŞALTERİ, ÇEKMECELİ TİP DİKEY BAĞLANTILI, DÖRT KUTUPLU, 80kA, ETU15B LI KORUMALI, 1600-4000 AMPER AŞIRI AKIM AYARLI, 2N0+2NC YARDIMCI KONTAKLI | 884874 | 1 | https://mall.industry.siemens.com/mall/tr/tr/Catalog/Product/3WL1240-3BB47-1AA2 |  | LP | Bahar Keşkekçi
3WL1240-4BB31-1AA2 | SENTRON WL SERİSİ AÇIK TİP GÜÇ ŞALTERİ, SABİT TİP DİKEY BAĞLANTILI, ÜÇ KUTUPLU, 100kA, ETU15B LI KORUMALI, 1600-4000 AMPER AŞIRI AKIM AYARLI, 2N0+2NC YARDIMCI KONTAKLI | 521479 | 1 | https://mall.industry.siemens.com/mall/tr/tr/Catalog/Product/3WL1240-4BB31-1AA2 |  | LP | Bahar Keşkekçi
3WL1240-4BB37-1AA2 | SENTRON WL SERİSİ AÇIK TİP GÜÇ ŞALTERİ, ÇEKMECELİ TİP DİKEY BAĞLANTILI, ÜÇ KUTUPLU, 100kA, ETU15B LI KORUMALI, 1600-4000 AMPER AŞIRI AKIM AYARLI, 2N0+2NC YARDIMCI KONTAKLI | 658079 | 1 | https://mall.industry.siemens.com/mall/tr/tr/Catalog/Product/3WL1240-4BB37-1AA2 |  | LP | Bahar Keşkekçi
3WL1240-4BB41-1AA2 | SENTRON WL SERİSİ AÇIK TİP GÜÇ ŞALTERİ, SABİT TİP DİKEY BAĞLANTILI, DÖRT KUTUPLU, 100kA, ETU15B LI KORUMALI, 1600-4000 AMPER AŞIRI AKIM AYARLI, 2N0+2NC YARDIMCI KONTAKLI | 693310 | 1 | https://mall.industry.siemens.com/mall/tr/tr/Catalog/Product/3WL1240-4BB41-1AA2 |  | LP | Bahar Keşkekçi
3WL1240-4BB47-1AA2 | SENTRON WL SERİSİ AÇIK TİP GÜÇ ŞALTERİ, ÇEKMECELİ TİP DİKEY BAĞLANTILI, DÖRT KUTUPLU, 100kA, ETU15B LI KORUMALI, 1600-4000 AMPER AŞIRI AKIM AYARLI, 2N0+2NC YARDIMCI KONTAKLI | 900248 | 1 | https://mall.industry.siemens.com/mall/tr/tr/Catalog/Product/3WL1240-4BB47-1AA2 |  | LP | Bahar Keşkekçi
3WL1340-4CB32-1AA2 | SENTRON WL SERİSİ AÇIK TİP GÜÇ ŞALTERİ, SABİT TİP YATAY BAĞLANTILI, ÜÇ KUTUPLU, 100kA, ETU25B LSI KORUMALI, 1600-4000 AMPER AŞIRI AKIM AYARLI, 2N0+2NC YARDIMCI KONTAKLI | 541855 | 1 | https://mall.industry.siemens.com/mall/tr/tr/Catalog/Product/3WL1340-4CB32-1AA2 |  | LP | Bahar Keşkekçi
3WL1340-4CB36-1AA2 | SENTRON WL SERİSİ AÇIK TİP GÜÇ ŞALTERİ, ÇEKMECELİ TİP YATAY BAĞLANTILI, ÜÇ KUTUPLU, 100kA, ETU25B LSI KORUMALI, 1600-4000 AMPER AŞIRI AKIM AYARLI, 2N0+2NC YARDIMCI KONTAKLI | 681540 | 1 | https://mall.industry.siemens.com/mall/tr/tr/Catalog/Product/3WL1340-4CB36-1AA2 |  | LP | Bahar Keşkekçi
3WL1340-4CB42-1AA2 | SENTRON WL SERİSİ AÇIK TİP GÜÇ ŞALTERİ, SABİT TİP YATAY BAĞLANTILI, DÖRT KUTUPLU, 100kA, ETU25B LSI KORUMALI, 1600-4000 AMPER AŞIRI AKIM AYARLI, 2N0+2NC YARDIMCI KONTAKLI | 721020 | 1 | https://mall.industry.siemens.com/mall/tr/tr/Catalog/Product/3WL1340-4CB42-1AA2 |  | LP | Bahar Keşkekçi
3WL1340-4CB46-1AA2 | SENTRON WL SERİSİ AÇIK TİP GÜÇ ŞALTERİ, ÇEKMECELİ TİP YATAY BAĞLANTILI, DÖRT KUTUPLU, 100kA, ETU25B LSI KORUMALI, 1600-4000 AMPER AŞIRI AKIM AYARLI, 2N0+2NC YARDIMCI KONTAKLI | 933039 | 1 | https://mall.industry.siemens.com/mall/tr/tr/Catalog/Product/3WL1340-4CB46-1AA2 |  | LP | Bahar Keşkekçi
3WL1350-4CB32-1AA2 | SENTRON WL SERİSİ AÇIK TİP GÜÇ ŞALTERİ, SABİT TİP YATAY BAĞLANTILI, ÜÇ KUTUPLU, 100kA, ETU25B LSI KORUMALI, 2000-5000 AMPER AŞIRI AKIM AYARLI, 2N0+2NC YARDIMCI KONTAKLI | 839393 | 1 | https://mall.industry.siemens.com/mall/tr/tr/Catalog/Product/3WL1350-4CB32-1AA2 |  | LP | Bahar Keşkekçi
3WL1350-4CB36-1AA2 | SENTRON WL SERİSİ AÇIK TİP GÜÇ ŞALTERİ, ÇEKMECELİ TİP YATAY BAĞLANTILI, ÜÇ KUTUPLU, 100kA, ETU25B LSI KORUMALI, 2000-5000 AMPER AŞIRI AKIM AYARLI, 2N0+2NC YARDIMCI KONTAKLI | 1054424 | 1 | https://mall.industry.siemens.com/mall/tr/tr/Catalog/Product/3WL1350-4CB36-1AA2 |  | LP | Bahar Keşkekçi
3WL1350-4CB42-1AA2 | SENTRON WL SERİSİ AÇIK TİP GÜÇ ŞALTERİ, SABİT TİP YATAY BAĞLANTILI, DÖRT KUTUPLU, 100kA, ETU25B LSI KORUMALI, 2000-5000 AMPER AŞIRI AKIM AYARLI, 2N0+2NC YARDIMCI KONTAKLI | 1116585 | 1 | https://mall.industry.siemens.com/mall/tr/tr/Catalog/Product/3WL1350-4CB42-1AA2 |  | LP | Bahar Keşkekçi
3WL1350-4CB46-1AA2 | SENTRON WL SERİSİ AÇIK TİP GÜÇ ŞALTERİ, ÇEKMECELİ TİP YATAY BAĞLANTILI, DÖRT KUTUPLU, 100kA, ETU25B LSI KORUMALI, 2000-5000 AMPER AŞIRI AKIM AYARLI, 2N0+2NC YARDIMCI KONTAKLI | 1443124 | 1 | https://mall.industry.siemens.com/mall/tr/tr/Catalog/Product/3WL1350-4CB46-1AA2 |  | LP | Bahar Keşkekçi
3WL1363-4CB31-1AA2 | SENTRON WL SERİSİ AÇIK TİP GÜÇ ŞALTERİ, SABİT TİP DİKEY BAĞLANTILI, ÜÇ KUTUPLU, 100kA, ETU25B LSI KORUMALI, 2500-6300 AMPER AŞIRI AKIM AYARLI, 2N0+2NC YARDIMCI KONTAKLI | 1103724 | 1 | https://mall.industry.siemens.com/mall/tr/tr/Catalog/Product/3WL1363-4CB31-1AA2 |  | LP | Bahar Keşkekçi
3WL1363-4CB37-1AA2 | SENTRON WL SERİSİ AÇIK TİP GÜÇ ŞALTERİ, ÇEKMECELİ TİP DİKEY BAĞLANTILI, ÜÇ KUTUPLU, 100kA, ETU25B LSI KORUMALI, 2500-6300 AMPER AŞIRI AKIM AYARLI, 2N0+2NC YARDIMCI KONTAKLI | 1390444 | 1 | https://mall.industry.siemens.com/mall/tr/tr/Catalog/Product/3WL1363-4CB37-1AA2 |  | LP | Bahar Keşkekçi
3WL1363-4CB41-1AA2 | SENTRON WL SERİSİ AÇIK TİP GÜÇ ŞALTERİ, SABİT TİP DİKEY BAĞLANTILI, DÖRT KUTUPLU, 100kA, ETU25B LSI KORUMALI, 2500-6300 AMPER AŞIRI AKIM AYARLI, 2N0+2NC YARDIMCI KONTAKLI | 1468014 | 1 | https://mall.industry.siemens.com/mall/tr/tr/Catalog/Product/3WL1363-4CB41-1AA2 |  | LP | Bahar Keşkekçi
3WL1363-4CB47-1AA2 | SENTRON WL SERİSİ AÇIK TİP GÜÇ ŞALTERİ, ÇEKMECELİ TİP DİKEY BAĞLANTILI, DÖRT KUTUPLU, 100kA, ETU25B LSI KORUMALI, 2500-6300 AMPER AŞIRI AKIM AYARLI, 2N0+2NC YARDIMCI KONTAKLI | 1902830 | 1 | https://mall.industry.siemens.com/mall/tr/tr/Catalog/Product/3WL1363-4CB47-1AA2 |  | LP | Bahar Keşkekçi
3WL9111-0AA21-0AA0 | 3WL SERİSİ SENTRON AÇIK TİP TERMİK MANYETİK GÜÇ ŞALTERİ AKSESUARI, KAÇAK AKIM KORUMALI ŞALTER İÇİN NÖTR İLETKENİ KORUMASI İÇİN AKIM TRANSFORMATÖRÜ, BOY I | 14310 | 1 | https://mall.industry.siemens.com/mall/tr/tr/Catalog/Product/3WL9111-0AA21-0AA0 |  | LP | Bahar Keşkekçi
3WL9111-0AA22-0AA0 | 3WL SERİSİ SENTRON AÇIK TİP TERMİK MANYETİK GÜÇ ŞALTERİ AKSESUARI, KAÇAK AKIM KORUMALI ŞALTER İÇİN NÖTR İLETKENİ KORUMASI İÇİN AKIM TRANSFORMATÖRÜ, BOY II | 18082 | 1 | https://mall.industry.siemens.com/mall/tr/tr/Catalog/Product/3WL9111-0AA22-0AA0 |  | LP | Bahar Keşkekçi
3WL9111-0AA23-0AA0 | 3WL SERİSİ SENTRON AÇIK TİP TERMİK MANYETİK GÜÇ ŞALTERİ AKSESUARI, KAÇAK AKIM KORUMALI ŞALTER İÇİN NÖTR İLETKENİ KORUMASI İÇİN AKIM TRANSFORMATÖRÜ, BOY III | 21499 | 1 | https://mall.industry.siemens.com/mall/tr/tr/Catalog/Product/3WL9111-0AA23-0AA0 |  | LP | Bahar Keşkekçi
3WL9111-0AA31-0AA0 | 3WL SERİSİ SENTRON AÇIK TİP TERMİK MANYETİK GÜÇ ŞALTERİ AKSESUARI, KAÇAK AKIM KORUMALI ŞALTER İÇİN NÖTR İLETKENİ KORUMASI İÇİN AKIM TRANSFORMATÖRÜ (BAKIR BARA BAĞLANTI PARÇASINA SAHİP) BOY I | 17073 | 1 | https://mall.industry.siemens.com/mall/tr/tr/Catalog/Product/3WL9111-0AA31-0AA0 |  | LP | Bahar Keşkekçi
3WL9111-0AA32-0AA0 | 3WL SERİSİ SENTRON AÇIK TİP TERMİK MANYETİK GÜÇ ŞALTERİ AKSESUARI, KAÇAK AKIM KORUMALI ŞALTER İÇİN NÖTR İLETKENİ KORUMASI İÇİN AKIM TRANSFORMATÖRÜ (BAKIR BARA BAĞLANTI PARÇASINA SAHİP) BOY II | 21714 | 1 | https://mall.industry.siemens.com/mall/tr/tr/Catalog/Product/3WL9111-0AA32-0AA0 |  | LP | Bahar Keşkekçi
3WL9111-0AA33-0AA0 | 3WL SERİSİ SENTRON AÇIK TİP TERMİK MANYETİK GÜÇ ŞALTERİ AKSESUARI, KAÇAK AKIM KORUMALI ŞALTER İÇİN NÖTR İLETKENİ KORUMASI İÇİN AKIM TRANSFORMATÖRÜ (BAKIR BARA BAĞLANTI PARÇASINA SAHİP) BOY III | 25873 | 1 | https://mall.industry.siemens.com/mall/tr/tr/Catalog/Product/3WL9111-0AA33-0AA0 |  | LP | Bahar Keşkekçi
3WL9111-0AA51-0AA0 | SENTRON WL AÇIK TİP OTOMATİK ŞALTERLER İÇİN NOMİNAL İŞLETME AKIM MODÜLÜ, BOY I VE II İÇİN, 250A | 9409 | 1 | https://mall.industry.siemens.com/mall/tr/tr/Catalog/Product/3WL9111-0AA51-0AA0 |  | LP | Bahar Keşkekçi
3WL9111-0AA52-0AA0 | SENTRON WL AÇIK TİP OTOMATİK ŞALTERLER İÇİN NOMİNAL İŞLETME AKIM MODÜLÜ, BOY I VE II İÇİN, 315A | 9409 | 1 | https://mall.industry.siemens.com/mall/tr/tr/Catalog/Product/3WL9111-0AA52-0AA0 |  | LP | Bahar Keşkekçi
3WL9111-0AA53-0AA0 | SENTRON WL AÇIK TİP OTOMATİK ŞALTERLER İÇİN NOMİNAL İŞLETME AKIM MODÜLÜ, BOY I VE II İÇİN, 400A | 9409 | 1 | https://mall.industry.siemens.com/mall/tr/tr/Catalog/Product/3WL9111-0AA53-0AA0 |  | LP | Bahar Keşkekçi
3WL9111-0AA54-0AA0 | SENTRON WL AÇIK TİP OTOMATİK ŞALTERLER İÇİN NOMİNAL İŞLETME AKIM MODÜLÜ, BOY I VE II İÇİN, 500A | 9409 | 1 | https://mall.industry.siemens.com/mall/tr/tr/Catalog/Product/3WL9111-0AA54-0AA0 |  | LP | Bahar Keşkekçi
3WL9111-0AA55-0AA0 | SENTRON WL AÇIK TİP OTOMATİK ŞALTERLER İÇİN NOMİNAL İŞLETME AKIM MODÜLÜ, BOY I VE II İÇİN, 630A | 9409 | 1 | https://mall.industry.siemens.com/mall/tr/tr/Catalog/Product/3WL9111-0AA55-0AA0 |  | LP | Bahar Keşkekçi
3WL9111-0AA56-0AA0 | SENTRON WL AÇIK TİP OTOMATİK ŞALTERLER İÇİN NOMİNAL İŞLETME AKIM MODÜLÜ, BOY I VE II İÇİN, 800A | 9409 | 1 | https://mall.industry.siemens.com/mall/tr/tr/Catalog/Product/3WL9111-0AA56-0AA0 |  | LP | Bahar Keşkekçi
3WL9111-0AA57-0AA0 | SENTRON WL AÇIK TİP OTOMATİK ŞALTERLER İÇİN NOMİNAL İŞLETME AKIM MODÜLÜ, BOY I VE II İÇİN, 1000A | 9409 | 1 | https://mall.industry.siemens.com/mall/tr/tr/Catalog/Product/3WL9111-0AA57-0AA0 |  | LP | Bahar Keşkekçi
3WL9111-0AA58-0AA0 | SENTRON WL AÇIK TİP OTOMATİK ŞALTERLER İÇİN NOMİNAL İŞLETME AKIM MODÜLÜ, BOY I, II VE III İÇİN, 1250A | 9409 | 1 | https://mall.industry.siemens.com/mall/tr/tr/Catalog/Product/3WL9111-0AA58-0AA0 |  | LP | Bahar Keşkekçi
3WL9111-0AA61-0AA0 | SENTRON WL AÇIK TİP OTOMATİK ŞALTERLER İÇİN NOMİNAL İŞLETME AKIM MODÜLÜ, BOY I, II VE III İÇİN, 1600A | 9409 | 1 | https://mall.industry.siemens.com/mall/tr/tr/Catalog/Product/3WL9111-0AA61-0AA0 |  | LP | Bahar Keşkekçi
3WL9111-0AA62-0AA0 | SENTRON WL AÇIK TİP OTOMATİK ŞALTERLER İÇİN NOMİNAL İŞLETME AKIM MODÜLÜ, BOY II VE III İÇİN, 2000A | 9409 | 1 | https://mall.industry.siemens.com/mall/tr/tr/Catalog/Product/3WL9111-0AA62-0AA0 |  | LP | Bahar Keşkekçi
3WL9111-0AA63-0AA0 | SENTRON WL AÇIK TİP OTOMATİK ŞALTERLER İÇİN NOMİNAL İŞLETME AKIM MODÜLÜ, BOY II VE III İÇİN, 2500A | 9409 | 1 | https://mall.industry.siemens.com/mall/tr/tr/Catalog/Product/3WL9111-0AA63-0AA0 |  | LP | Bahar Keşkekçi
3WL9111-0AA64-0AA0 | SENTRON WL AÇIK TİP OTOMATİK ŞALTERLER İÇİN NOMİNAL İŞLETME AKIM MODÜLÜ, BOY II VE III İÇİN, 3200A | 9409 | 1 | https://mall.industry.siemens.com/mall/tr/tr/Catalog/Product/3WL9111-0AA64-0AA0 |  | LP | Bahar Keşkekçi
3WL9111-0AA65-0AA0 | SENTRON WL AÇIK TİP OTOMATİK ŞALTERLER İÇİN NOMİNAL İŞLETME AKIM MODÜLÜ, BOY III İÇİN, 4000A | 9409 | 1 | https://mall.industry.siemens.com/mall/tr/tr/Catalog/Product/3WL9111-0AA65-0AA0 |  | LP | Bahar Keşkekçi
3WL9111-0AA66-0AA0 | SENTRON WL AÇIK TİP OTOMATİK ŞALTERLER İÇİN NOMİNAL İŞLETME AKIM MODÜLÜ, BOY III İÇİN, 5000A | 9409 | 1 | https://mall.industry.siemens.com/mall/tr/tr/Catalog/Product/3WL9111-0AA66-0AA0 |  | LP | Bahar Keşkekçi
3WL9111-0AA67-0AA0 | SENTRON WL AÇIK TİP OTOMATİK ŞALTERLER İÇİN NOMİNAL İŞLETME AKIM MODÜLÜ, BOY III İÇİN, 6300A | 9409 | 1 | https://mall.industry.siemens.com/mall/tr/tr/Catalog/Product/3WL9111-0AA67-0AA0 |  | LP | Bahar Keşkekçi
3WL9111-0AB18-0AA0 | 3WL AKSESUAR, ÇEKMECELİ ŞALTER İÇİN KUMANDA FİŞİ VE ARA SOKETİ | 5089 | 1 | https://mall.industry.siemens.com/mall/tr/tr/Catalog/Product/3WL9111-0AB18-0AA0 |  | LP | Bahar Keşkekçi
3WL9111-0AE06-0AA0 | 3WL AKSESUAR, DÜŞÜK GERİLİM BOBİNİ, ANİ/0.2sn GECİKMELİ, 323-557V AC - yeni kod 3WA9111-0AE07 | 11068 | 1 | https://mall.industry.siemens.com/mall/tr/tr/Catalog/Product/3WL9111-0AE06-0AA0 | LİSTE DIŞI | LP | Bahar Keşkekçi
3WL9111-0AE14-0AA0 | 3WL AKSESUAR, DÜŞÜK GERİLİM BOBİNİ, 0.2-3.2sn GECİKMELİ, 323-557V AC | 21385 | 1 | https://mall.industry.siemens.com/mall/tr/tr/Catalog/Product/3WL9111-0AE14-0AA0 | LİSTE DIŞI | LP | Bahar Keşkekçi
3WL9111-0AG01-0AA0 | 3WL AKSESUAR, İLAVE YARDIMCI KONTAK, 2NO+2NC | 8955 | 1 | https://mall.industry.siemens.com/mall/tr/tr/Catalog/Product/3WL9111-0AG01-0AA0 |  | LP | Bahar Keşkekçi
3WL9111-0AH01-0AA0 | 3WL AKSESUAR, ÇEKMECELİ ŞALTER İÇİN KAPAMAYA HAZIR KONTAK | 4763 | 1 | https://mall.industry.siemens.com/mall/tr/tr/Catalog/Product/3WL9111-0AH01-0AA0 |  | LP | Bahar Keşkekçi
3WL9111-0AH07-0AA0 | 3WL AKSESUAR, ÇEKMECELİ ŞALTER İÇİN AÇMA KAPAMA SAYICISI | 9665 | 1 | https://mall.industry.siemens.com/mall/tr/tr/Catalog/Product/3WL9111-0AH07-0AA0 |  | LP | Bahar Keşkekçi
3WL9111-0AH08-0AA0 | 3WL AKSESUAR, ÇEKMECELİ ŞALTER İÇİN YAY KURULDU KONTAĞI | 3532 | 1 | https://mall.industry.siemens.com/mall/tr/tr/Catalog/Product/3WL9111-0AH08-0AA0 |  | LP | Bahar Keşkekçi
3WL9111-0AH11-0AA0 | 3WL AKSESUAR, ÇEKMECELİ ŞALTER İÇİN İHBAR KONTAĞI, 1. BLOK ( 3 MİKRO ŞALTER ) | 6747 | 1 | https://mall.industry.siemens.com/mall/tr/tr/Catalog/Product/3WL9111-0AH11-0AA0 |  | LP | Bahar Keşkekçi
3WL9111-0AH12-0AA0 | 3WL AKSESUAR, ÇEKMECELİ ŞALTER İÇİN İHBAR KONTAĞI, 2. BLOK ( 6 MİKRO ŞALTER ) | 11634 | 1 | https://mall.industry.siemens.com/mall/tr/tr/Catalog/Product/3WL9111-0AH12-0AA0 |  | LP | Bahar Keşkekçi
3WL9111-0AH14-0AA0 | 3WL AKSESUAR, ÇEKMECELİ ŞALTER İÇİN TRİP İHBAR KONTAK | 3019 | 1 | https://mall.industry.siemens.com/mall/tr/tr/Catalog/Product/3WL9111-0AH14-0AA0 |  | LP | Bahar Keşkekçi
3WL9111-0AJ02-0AA0 | 3WL AKSESUAR, ELEKTRİKİ ON BUTONU | 3554 | 1 | https://mall.industry.siemens.com/mall/tr/tr/Catalog/Product/3WL9111-0AJ02-0AA0 |  | LP | Bahar Keşkekçi
3WL9111-0AL07-0AA0 | 3WL AKSESUAR, ÖNDEN BARA BAĞLANTI PARÇASI, ÇİFT DELİKLİ ÜST KISIM, BOY I, 1000A'E KADAR | 2462 | 1 | https://mall.industry.siemens.com/mall/tr/tr/Catalog/Product/3WL9111-0AL07-0AA0 |  | LP | Bahar Keşkekçi
3WL9111-0AL08-0AA0 | 3WL AKSESUAR, ÖNDEN BARA BAĞLANTI PARÇASI, ÇİFT DELİKLİ ÜST KISIM, BOY I, 1250-1600A ARASI | 2462 | 1 | https://mall.industry.siemens.com/mall/tr/tr/Catalog/Product/3WL9111-0AL08-0AA0 |  | LP | Bahar Keşkekçi
3WL9111-0AL11-0AA0 | 3WL AKSESUAR, ÖNDEN BARA BAĞLANTI PARÇASI, ÇİFT DELİKLİ ÜST KISIM, BOY II, 2000A'E KADAR | 3104 | 1 | https://mall.industry.siemens.com/mall/tr/tr/Catalog/Product/3WL9111-0AL11-0AA0 |  | LP | Bahar Keşkekçi
3WL9111-0AL12-0AA0 | 3WL AKSESUAR, ÖNDEN BARA BAĞLANTI PARÇASI, ÇİFT DELİKLİ ÜST KISIM, BOY II, 2500A'E KADAR | 3389 | 1 | https://mall.industry.siemens.com/mall/tr/tr/Catalog/Product/3WL9111-0AL12-0AA0 |  | LP | Bahar Keşkekçi
3WL9111-0AL13-0AA0 | 3WL AKSESUAR, ÖNDEN BARA BAĞLANTI PARÇASI, ÇİFT DELİKLİ ÜST KISIM, BOY II, 3200A'E KADAR | 4519 | 1 | https://mall.industry.siemens.com/mall/tr/tr/Catalog/Product/3WL9111-0AL13-0AA0 |  | LP | Bahar Keşkekçi
3WL9111-0AL14-0AA0 | 3WL AKSESUAR, ÖNDEN BARA BAĞLANTI PARÇASI, ÇİFT DELİKLİ ÜST KISIM, BOY III, 4000A'E KADAR | 9122 | 1 | https://mall.industry.siemens.com/mall/tr/tr/Catalog/Product/3WL9111-0AL14-0AA0 |  | LP | Bahar Keşkekçi
3WL9111-0AL57-0AA0 | 3WL AKSESUAR, ÖNDEN BARA BAĞLANTI PARÇASI, ÇİFT DELİKLİ ALT KISIM, BOY I, 1000A'E KADAR | 2462 | 1 | https://mall.industry.siemens.com/mall/tr/tr/Catalog/Product/3WL9111-0AL57-0AA0 |  | LP | Bahar Keşkekçi
3WL9111-0AL58-0AA0 | 3WL AKSESUAR, ÖNDEN BARA BAĞLANTI PARÇASI, ÇİFT DELİKLİ ALT KISIM, BOY I, 1250-1600A ARASI | 2462 | 1 | https://mall.industry.siemens.com/mall/tr/tr/Catalog/Product/3WL9111-0AL58-0AA0 |  | LP | Bahar Keşkekçi
3WL9111-0AL61-0AA0 | 3WL AKSESUAR, ÖNDEN BARA BAĞLANTI PARÇASI, ÇİFT DELİKLİ ALT KISIM, BOY II, 2000A'E KADAR | 3104 | 1 | https://mall.industry.siemens.com/mall/tr/tr/Catalog/Product/3WL9111-0AL61-0AA0 |  | LP | Bahar Keşkekçi
3WL9111-0AL62-0AA0 | 3WL AKSESUAR, ÖNDEN BARA BAĞLANTI PARÇASI, ÇİFT DELİKLİ ALT KISIM, BOY II, 2500A'E KADAR | 3389 | 1 | https://mall.industry.siemens.com/mall/tr/tr/Catalog/Product/3WL9111-0AL62-0AA0 |  | LP | Bahar Keşkekçi
3WL9111-0AL63-0AA0 | 3WL AKSESUAR, ÖNDEN BARA BAĞLANTI PARÇASI, ÇİFT DELİKLİ ALT KISIM, BOY II, 3200A'E KADAR | 4519 | 1 | https://mall.industry.siemens.com/mall/tr/tr/Catalog/Product/3WL9111-0AL63-0AA0 |  | LP | Bahar Keşkekçi
3WL9111-0AL64-0AA0 | 3WL AKSESUAR, ÖNDEN BARA BAĞLANTI PARÇASI, ÇİFT DELİKLİ ALT KISIM, BOY III, 4000A'E KADAR | 9122 | 1 | https://mall.industry.siemens.com/mall/tr/tr/Catalog/Product/3WL9111-0AL64-0AA0 |  | LP | Bahar Keşkekçi
3WL9111-0AM01-0AA0 | 3WL AKSESUAR, DÜŞEY BARA BAĞLANTI PARÇASI, BOY I | 1917 | 1 | https://mall.industry.siemens.com/mall/tr/tr/Catalog/Product/3WL9111-0AM01-0AA0 |  | LP | Bahar Keşkekçi
3WL9111-0AM02-0AA0 | 3WL AKSESUAR, DÜŞEY BARA BAĞLANTI PARÇASI, BOY II | 4254 | 1 | https://mall.industry.siemens.com/mall/tr/tr/Catalog/Product/3WL9111-0AM02-0AA0 |  | LP | Bahar Keşkekçi
3WL9111-0AM03-0AA0 | 3WL AKSESUAR, DÜŞEY BARA BAĞLANTI PARÇASI, BOY III | 9442 | 1 | https://mall.industry.siemens.com/mall/tr/tr/Catalog/Product/3WL9111-0AM03-0AA0 |  | LP | Bahar Keşkekçi
3WL9111-0AN07-0AA0 | 3WL AKSESUAR, ÖNDEN BARA BAĞLANTI PARÇASI, ÇİFT DELİKLİ ALT VEYA ÜST KISIM, BOY I, 1000A'E KADAR | 2462 | 1 | https://mall.industry.siemens.com/mall/tr/tr/Catalog/Product/3WL9111-0AN07-0AA0 |  | LP | Bahar Keşkekçi
3WL9111-0AN08-0AA0 | 3WL AKSESUAR, ÖNDEN BARA BAĞLANTI PARÇASI, ÇİFT DELİKLİ ALT VEYA ÜST KISIM, BOY I, 1250-1600A ARASI | 2462 | 1 | https://mall.industry.siemens.com/mall/tr/tr/Catalog/Product/3WL9111-0AN08-0AA0 |  | LP | Bahar Keşkekçi
3WL9111-0AN11-0AA0 | 3WL AKSESUAR, ÖNDEN BARA BAĞLANTI PARÇASI, ÇİFT DELİKLİ ALT VEYA ÜST KISIM, BOY II, 2000A'E KADAR | 3104 | 1 | https://mall.industry.siemens.com/mall/tr/tr/Catalog/Product/3WL9111-0AN11-0AA0 |  | LP | Bahar Keşkekçi
3WL9111-0AN12-0AA0 | 3WL AKSESUAR, ÖNDEN BARA BAĞLANTI PARÇASI, ÇİFT DELİKLİ ALT VEYA ÜST KISIM, BOY II, 2500A'E KADAR | 3389 | 1 | https://mall.industry.siemens.com/mall/tr/tr/Catalog/Product/3WL9111-0AN12-0AA0 |  | LP | Bahar Keşkekçi
3WL9111-0AN13-0AA0 | 3WL AKSESUAR, ÖNDEN BARA BAĞLANTI PARÇASI, ÇİFT DELİKLİ ALT VEYA ÜST KISIM, BOY II, 3200A'E KADAR | 4519 | 1 | https://mall.industry.siemens.com/mall/tr/tr/Catalog/Product/3WL9111-0AN13-0AA0 |  | LP | Bahar Keşkekçi
3WL9111-0AN14-0AA0 | 3WL AKSESUAR, ÖNDEN BARA BAĞLANTI PARÇASI, ÇİFT DELİKLİ ALT VEYA ÜST KISIM, BOY III, 4000A'E KADAR | 9122 | 1 | https://mall.industry.siemens.com/mall/tr/tr/Catalog/Product/3WL9111-0AN14-0AA0 |  | LP | Bahar Keşkekçi
3WL9111-0AN41-0AA0 | 3WL AKSESUAR, ÖNDEN BARA BAĞLANTI PARÇASI İÇİN DESTEK PARÇASI, BOY I | 6319 | 1 | https://mall.industry.siemens.com/mall/tr/tr/Catalog/Product/3WL9111-0AN41-0AA0 |  | LP | Bahar Keşkekçi
3WL9111-0AN42-0AA0 | 3WL AKSESUAR, ÖNDEN BARA BAĞLANTI PARÇASI İÇİN DESTEK PARÇASI, BOY II | 8703 | 1 | https://mall.industry.siemens.com/mall/tr/tr/Catalog/Product/3WL9111-0AN42-0AA0 |  | LP | Bahar Keşkekçi
3WL9111-0AN43-0AA0 | 3WL AKSESUAR, ÖNDEN BARA BAĞLANTI PARÇASI İÇİN DESTEK PARÇASI, BOY III | 11202 | 1 | https://mall.industry.siemens.com/mall/tr/tr/Catalog/Product/3WL9111-0AN43-0AA0 |  | LP | Bahar Keşkekçi
3WL9111-0AP01-0AA0 | 3WL AKSESUAR, ÇEKMECELİ ŞALTER İÇİN KAPI OYMA ÇERÇEVESİ | 6403 | 1 | https://mall.industry.siemens.com/mall/tr/tr/Catalog/Product/3WL9111-0AP01-0AA0 |  | LP | Bahar Keşkekçi
3WL9111-0AP02-0AA0 | 3WL KORUMA KAPAĞI ( IP55 ) | 15138 | 1 | https://mall.industry.siemens.com/mall/tr/tr/Catalog/Product/3WL9111-0AP02-0AA0 |  | LP | Bahar Keşkekçi
3WL9111-0AP04-0AA0 | 3WL AKSESUAR, ÇEKMECELİ ŞALTER İÇİN KIZAK PERDESİ, BOY I | 12213 | 1 | https://mall.industry.siemens.com/mall/tr/tr/Catalog/Product/3WL9111-0AP04-0AA0 |  | LP | Bahar Keşkekçi
3WL9111-0AP06-0AA0 | 3WL AKSESUAR, ÇEKMECELİ ŞALTER İÇİN KIZAK PERDESİ, BOY II | 14569 | 1 | https://mall.industry.siemens.com/mall/tr/tr/Catalog/Product/3WL9111-0AP06-0AA0 |  | LP | Bahar Keşkekçi
3WL9111-0AP07-0AA0 | 3WL AKSESUAR, ÇEKMECELİ ŞALTER İÇİN KIZAK PERDESİ, BOY III | 23497 | 1 | https://mall.industry.siemens.com/mall/tr/tr/Catalog/Product/3WL9111-0AP07-0AA0 |  | LP | Bahar Keşkekçi
3WL9111-0AT04-0AA0 | SENTRON WL AÇIK TİP OTOMATİK ŞALTERLER İÇİN DONANIM EKLENMESİ VE YEDEK PARÇALAR, GERİLİM TRANSFORMATÖRSÜZ PLUS ÖLÇME FONKSİYONU | 67005 | 1 | https://mall.industry.siemens.com/mall/tr/tr/Catalog/Product/3WL9111-0AT04-0AA0 |  | LP | Bahar Keşkekçi
3WL9111-0AT12-0AA0 | SENTRON WL AÇIK TİP OTOMATİK ŞALTERLER İÇİN DONANIM EKLENMESİ VE YEDEK PARÇALAR, PROFİBUS EKLEME KİTİ | 63024 | 1 | https://mall.industry.siemens.com/mall/tr/tr/Catalog/Product/3WL9111-0AT12-0AA0 |  | LP | Bahar Keşkekçi
3WL9111-0AT15-0AA0 | SENTRON WL AÇIK TİP OTOMATİK ŞALTERLER İÇİN DONANIM EKLENMESİ VE YEDEK PARÇALAR,COM 15 PROFİBUS MODÜLÜ | 43642 | 1 | https://mall.industry.siemens.com/mall/tr/tr/Catalog/Product/3WL9111-0AT15-0AA0 |  | LP | Bahar Keşkekçi
3WL9111-0AT16-0AA0 | SENTRON WL AÇIK TİP OTOMATİK ŞALTERLER İÇİN DONANIM EKLENMESİ VE YEDEK PARÇALAR, ŞALTER DURUM SENSÖRÜ (BSS) | 19415 | 1 | https://mall.industry.siemens.com/mall/tr/tr/Catalog/Product/3WL9111-0AT16-0AA0 |  | LP | Bahar Keşkekçi
3WL9111-0AT20-0AA0 | SENTRON WL AÇIK TİP OTOMATİK ŞALTERLER İÇİN CUBICLEBUS MODÜLÜ, DİJİTAL ÇIKIŞ MODÜLÜ,AYARLANABİLEN, RÖLE ÇIKIŞLI | 19264 | 1 | https://mall.industry.siemens.com/mall/tr/tr/Catalog/Product/3WL9111-0AT20-0AA0 |  | LP | Bahar Keşkekçi
3WL9111-0AT21-0AA0 | SENTRON WL AÇIK TİP OTOMATİK ŞALTERLER İÇİN ZSI SELEKTİF KORUMA MODÜLÜ | 11360 | 1 | https://mall.industry.siemens.com/mall/tr/tr/Catalog/Product/3WL9111-0AT21-0AA0 |  | LP | Bahar Keşkekçi
3WL9111-0AT23-0AA0 | SENTRON WL AÇIK TİP OTOMATİK ŞALTERLER İÇİN CUBICLEBUS MODÜLÜ, ANALOG ÇIKIŞ MODÜLÜ | 16565 | 1 | https://mall.industry.siemens.com/mall/tr/tr/Catalog/Product/3WL9111-0AT23-0AA0 |  | LP | Bahar Keşkekçi
3WL9111-0AT26-0AA0 | SENTRON WL AÇIK TİP OTOMATİK ŞALTERLER İÇİN CUBICLEBUS MODÜLÜ, DÖNER KODLAMA ANAHTARLI DİJİTAL ÇIKIŞ MODÜLÜ, RÖLE ÇIKIŞLI | 16237 | 1 | https://mall.industry.siemens.com/mall/tr/tr/Catalog/Product/3WL9111-0AT26-0AA0 |  | LP | Bahar Keşkekçi
3WL9111-0AT27-0AA0 | SENTRON WL AÇIK TİP OTOMATİK ŞALTERLER İÇİN CUBICLEBUS MODÜLÜ, DİJİTAL GİRİŞ MODÜLÜ | 16565 | 1 | https://mall.industry.siemens.com/mall/tr/tr/Catalog/Product/3WL9111-0AT27-0AA0 |  | LP | Bahar Keşkekçi
3WL9111-0AT45-0AA0 | 3WL ELEKTRONİK TRİP ÜNİTELERİ İÇİN MÜHÜRLENEBİLİR KAPAK, ETU 15B/25B/27B/55 İÇİN | 1433 | 1 | https://mall.industry.siemens.com/mall/tr/tr/Catalog/Product/3WL9111-0AT45-0AA0 |  | LP | Bahar Keşkekçi
3WL9111-0BA21-0AA0 | MEKANİK ON/OFF BUTONUNU ASMA KİLİT İLE KİLİTLEME TERTİBATI, EMNİYET KİLİTSİZ | 6747 | 1 | https://mall.industry.siemens.com/mall/tr/tr/Catalog/Product/3WL9111-0BA21-0AA0 |  | LP | Bahar Keşkekçi
3WL9111-0BA22-0AA0 | MEKANİK ON/OFF BUTONUNU ASMA KİLİT İLE KİLİTLEME TERTİBATI, CES MARKA KİLİTLİ | 10374 | 1 | https://mall.industry.siemens.com/mall/tr/tr/Catalog/Product/3WL9111-0BA22-0AA0 |  | LP | Bahar Keşkekçi
3WL9111-0BA24-0AA0 | MEKANİK ON/OFF BUTONUNU ASMA KİLİT İLE KİLİTLEME TERTİBATI, IKON MARKA KİLİTLİ | 11498 | 1 | https://mall.industry.siemens.com/mall/tr/tr/Catalog/Product/3WL9111-0BA24-0AA0 |  | LP | Bahar Keşkekçi
3WL9111-0BB21-0AA0 | 3WL SERİSİ SENTRON AÇIK TİP TERMİK MANYETİK GÜÇ ŞALTERİ AKSESUARI, SABİT İÇİN MEKANİK KİLİTLEME MODÜLÜ | 21893 | 1 | https://mall.industry.siemens.com/mall/tr/tr/Catalog/Product/3WL9111-0BB21-0AA0 |  | LP | Bahar Keşkekçi
3WL9111-0BB24-0AA0 | 3WL SERİSİ SENTRON AÇIK TİP TERMİK MANYETİK GÜÇ ŞALTERİ AKSESUARI, ÇEKMECELİ İÇİN MEKANİK KİLİTLEME MODÜLÜ | 22514 | 1 | https://mall.industry.siemens.com/mall/tr/tr/Catalog/Product/3WL9111-0BB24-0AA0 |  | LP | Bahar Keşkekçi
3WL9111-0BB30-0AA0 | 3WL SERİSİ SENTRON AÇIK TİP TERMİK MANYETİK GÜÇ ŞALTERİ AKSESUARI, MEKANİK KİLİTLEME BOY III ÇEKMECELİ ŞALTER İÇİN ADAPTÖR PARÇASI | 2462 | 1 | https://mall.industry.siemens.com/mall/tr/tr/Catalog/Product/3WL9111-0BB30-0AA0 |  | LP | Bahar Keşkekçi
3WL9111-0BB45-0AA0 | 3WL SERİSİ SENTRON AÇIK TİP TERMİK MANYETİK GÜÇ ŞALTERİ AKSESUARI, MEKANİK KİLİTLEME İÇİN İLAVE BOWDEN KABLOSU | 4427 | 1 | https://mall.industry.siemens.com/mall/tr/tr/Catalog/Product/3WL9111-0BB45-0AA0 |  | LP | Bahar Keşkekçi
3WL9111-0BB46-0AA0 | Mekanik kilitleme için ilave bowden kablosu (3 metre) | 5339 | 1 | https://mall.industry.siemens.com/mall/TR/TR/Catalog/Product/3WL9111-0BB46-0AA0 |  | LP | Bahar Keşkekçi
3WL9111-0BB47-0AA0 | Mekanik kilitleme için ilave bowden kablosu (4.5 metre) | 7454 | 1 | https://mall.industry.siemens.com/mall/TR/TR/Catalog/Product/3WL9111-0BB47-0AA0 |  | LP | Bahar Keşkekçi
3WL9111-0BB68-0AA0 | SENTRON WL AÇIK TİP OTOMATİK ŞALTERLER İÇİN HABERLEŞME AKSESUARLARI, GERİLİM TRANSFORMATÖRÜ, PLUS ÖLÇME FONKSİYONLU, 380-690V/100V | 20545 | 1 | https://mall.industry.siemens.com/mall/tr/tr/Catalog/Product/3WL9111-0BB68-0AA0 |  | LP | Bahar Keşkekçi
3WL9111-0BC02-0AA0 | SENTRON WL AÇIK TİP OTOMATİK ŞALTERLER İÇİN HABERLEŞME AKSESUARLARI, CUBICLEBUS MODÜLLERİ (COM 15'Lİ SENTRON WL BAĞLANTISI ) İÇİN, 1M | 654 | 1 | https://mall.industry.siemens.com/mall/tr/tr/Catalog/Product/3WL9111-0BC02-0AA0 |  | LP | Bahar Keşkekçi
3WL9111-0BC03-0AA0 | SENTRON WL AÇIK TİP OTOMATİK ŞALTERLER İÇİN HABERLEŞME AKSESUARLARI, CUBICLEBUS MODÜLLERİ (COM 15'Lİ SENTRON WL BAĞLANTISIİ) İÇİN, 2M | 768 | 1 | https://mall.industry.siemens.com/mall/tr/tr/Catalog/Product/3WL9111-0BC03-0AA0 |  | LP | Bahar Keşkekçi
3WL9111-0BC04-0AA0 | SENTRON WL AÇIK TİP OTOMATİK ŞALTERLER İÇİN HABERLEŞME AKSESUARLARI, CUBICLEBUS MODÜLLERİ (COM 15'Lİ SENTRON WL BAĞLANTISI ) İÇİN, 0.2M | 597 | 1 | https://mall.industry.siemens.com/mall/tr/tr/Catalog/Product/3WL9111-0BC04-0AA0 |  | LP | Bahar Keşkekçi
3WL9111-0BC05-0AA0 | SENTRON WL AÇIK TİP OTOMATİK ŞALTERLER İÇİN HABERLEŞME AKSESUARLARI, CUBICLEBUS MODÜLLERİ (COM 15'SİZ SENTRON WL BAĞLANTISI İÇİN) İÇİN, 2M | 840 | 1 | https://mall.industry.siemens.com/mall/tr/tr/Catalog/Product/3WL9111-0BC05-0AA0 |  | LP | Bahar Keşkekçi
3WL9111-0BC11-0AA0 | 3WL AKSESUAR, ÇEKMECELİ ŞALTERE DÖNÜŞTÜRME SETİ, BOY I ŞALTERLER İÇİN, 3 KUTUP | 16919 | 1 | https://mall.industry.siemens.com/mall/tr/tr/Catalog/Product/3WL9111-0BC11-0AA0 |  | LP | Bahar Keşkekçi
3WL9111-0BC12-0AA0 | 3WL AKSESUAR, ÇEKMECELİ ŞALTERE DÖNÜŞTÜRME SETİ, BOY II ŞALTERLER İÇİN, 3 KUTUP | 22385 | 1 | https://mall.industry.siemens.com/mall/tr/tr/Catalog/Product/3WL9111-0BC12-0AA0 |  | LP | Bahar Keşkekçi
3WL9111-0BC13-0AA0 | 3WL AKSESUAR, ÇEKMECELİ ŞALTERE DÖNÜŞTÜRME SETİ, BOY III ŞALTERLER İÇİN, 3 KUTUP | 33579 | 1 | https://mall.industry.siemens.com/mall/tr/tr/Catalog/Product/3WL9111-0BC13-0AA0 |  | LP | Bahar Keşkekçi
3WL9111-0BC14-0AA0 | 3WL AKSESUAR, ÇEKMECELİ ŞALTERE DÖNÜŞTÜRME SETİ, BOY I ŞALTERLER İÇİN, 4 KUTUP | 19650 | 1 | https://mall.industry.siemens.com/mall/tr/tr/Catalog/Product/3WL9111-0BC14-0AA0 | LİSTE DIŞI | LP | Bahar Keşkekçi
3WL9111-0BC15-0AA0 | 3WL AKSESUAR, ÇEKMECELİ ŞALTERE DÖNÜŞTÜRME SETİ, BOY II ŞALTERLER İÇİN, 4 KUTUP | 25162 | 1 | https://mall.industry.siemens.com/mall/tr/tr/Catalog/Product/3WL9111-0BC15-0AA0 | LİSTE DIŞI | LP | Bahar Keşkekçi
3WL9111-0BC16-0AA0 | 3WL AKSESUAR, ÇEKMECELİ ŞALTERE DÖNÜŞTÜRME SETİ, BOY III ŞALTERLER İÇİN, 4 KUTUP | 36327 | 1 | https://mall.industry.siemens.com/mall/tr/tr/Catalog/Product/3WL9111-0BC16-0AA0 | LİSTE DIŞI | LP | Bahar Keşkekçi
3WL9111-0BC21-0AA0 | SENTRON WL AÇIK TİP OTOMATİK ŞALTERLER İÇİN PARAMETRELEME KUMANDA VE İZLEME CİHAZLARI, BDA PLUS BAĞLANTI KABLOSU | 1880 | 1 | https://mall.industry.siemens.com/mall/tr/tr/Catalog/Product/3WL9111-0BC21-0AA0 |  | LP | Bahar Keşkekçi
3WL9211-1AC00-0AA1 | 3WL AKSESUAR, 3 KUTUPLU, BOY I; ÇEKMECE 1000A ŞALTER İÇİN | 47984 | 1 | https://mall.industry.siemens.com/mall/tr/tr/Catalog/Product/3WL9211-1AC00-0AA1 |  | LP | Bahar Keşkekçi
3WL9211-1BC00-0AA1 | 3WL AKSESUAR, 4 KUTUPLU BOY I; ÇEKMECE 1000A ŞALTER İÇİN | 59199 | 1 | https://mall.industry.siemens.com/mall/tr/tr/Catalog/Product/3WL9211-1BC00-0AA1 | LİSTE DIŞI | LP | Bahar Keşkekçi
3WL9211-2AC00-0AA1 | 3WL AKSESUAR, 3 KUTUPLU, BOY I; ÇEKMECE 1600A ŞALTER İÇİN | 57418 | 1 | https://mall.industry.siemens.com/mall/tr/tr/Catalog/Product/3WL9211-2AC00-0AA1 |  | LP | Bahar Keşkekçi
3WL9211-3AC00-0AA1 | 3WL AKSESUARI, 3 KUTUPLU, BOY I ÇEKMECE 630-2000A 85KA'E KADAR YATAY BAĞLANTILI | 62242 | 1 | https://mall.industry.siemens.com/mall/tr/tr/Catalog/Product/3WL9211-3AC00-0AA1 |  | LP | Bahar Keşkekçi
3WL9212-3AC00-0AA1 | 3WL AKSESUAR, 3 KUTUPLU, BOY II; ÇEKMECE 2000A ŞALTER İÇİN | 66934 | 1 | https://mall.industry.siemens.com/mall/tr/tr/Catalog/Product/3WL9212-3AC00-0AA1 |  | LP | Bahar Keşkekçi
3WL9212-4AC00-0AA1 | 3WL AKSESUAR, 3 KUTUPLU, BOY II;ÇEKMECE 2500A ŞALTER İÇİN | 85203 | 1 | https://mall.industry.siemens.com/mall/tr/tr/Catalog/Product/3WL9212-4AC00-0AA1 |  | LP | Bahar Keşkekçi
3WL9212-4BC00-0AA1 | 3WL AKSESUAR, 4 KUTUPLU BOY I; ÇEKMECE 2500A ŞALTER İÇİN | 107388 | 1 | https://mall.industry.siemens.com/mall/tr/tr/Catalog/Product/3WL9212-4BC00-0AA1 | LİSTE DIŞI | LP | Bahar Keşkekçi
3WL9212-5AC00-0AA1 | 3WL AKSESUAR, 3 KUTUPLU, BOY II; ÇEKMECE 3200A ŞALTER İÇİN | 132635 | 1 | https://mall.industry.siemens.com/mall/tr/tr/Catalog/Product/3WL9212-5AC00-0AA1 |  | LP | Bahar Keşkekçi
3WL9212-6AD00-0AA1 | 3WL AKSESUAR, 3 KUTUPLU, BOY II; ÇEKMECE 4000A ŞALTER İÇİN | 151679 | 1 | https://mall.industry.siemens.com/mall/tr/tr/Catalog/Product/3WL9212-6AD00-0AA1 |  | LP | Bahar Keşkekçi
3WL9213-6AC00-0AA1 | 3WL AKSESUAR, 3 KUTUPLU, BOY III; ÇEKMECE 4000A ŞALTER İÇİN | 165563 | 1 | https://mall.industry.siemens.com/mall/tr/tr/Catalog/Product/3WL9213-6AC00-0AA1 |  | LP | Bahar Keşkekçi
3WL9213-7AC00-0AA1 | 3WL AKSESUAR, 3 KUTUPLU, BOY III; ÇEKMECE 5000A ŞALTER İÇİN | 214978 | 1 | https://mall.industry.siemens.com/mall/tr/tr/Catalog/Product/3WL9213-7AC00-0AA1 |  | LP | Bahar Keşkekçi
3WL9213-8AD00-0AA1 | 3WL AKSESUAR, 3 KUTUPLU, BOY III; ÇEKMECE 6300A ŞALTER İÇİN | 269947 | 1 | https://mall.industry.siemens.com/mall/tr/tr/Catalog/Product/3WL9213-8AD00-0AA1 |  | LP | Bahar Keşkekçi
3WT8080-5AA00-0AA2 | 3WT SERISI AÇIK TİP GÜÇ ŞALTERLERİ, 800A , 55KA , LSI KORUMALI LCD EKRANLI TRİP İHBAR VE KAPAMAYA HAZIR KONTAK DAHİL, 2NO +2NC KONTAKLI | 109167 | 1 | https://mall.industry.siemens.com/mall/tr/tr/Catalog/Product/3WT8080-5AA00-0AA2 |  | LP | Bahar Keşkekçi
3WT8080-5AA04-5AB2 | 3WT SERISI AÇIK TİP GÜÇ ŞALTERLERİ, ÇEKMECELİ TİP,, 800A , 55KA , LSI KORUMALI LCD EKRANLI TRİP İHBAR VE KAPAMAYA HAZIR KONTAK DAHİL, 2NO +2NC KONTAKLI | 127310 | 1 | https://mall.industry.siemens.com/mall/tr/tr/Catalog/Product/3WT8080-5AA04-5AB2 |  | LP | Bahar Keşkekçi
3WT8080-5UA70-0AA2 | 3WT SERISI AÇIK TİP GÜÇ ŞALTERLERİ, 800A , 55KA , LSI KORUMALI LCD EKRANLI MOTOR , AÇTIRMA , KAPAMA BOBİNLİ, TRİP İHBAR VE KAPAMAYA HAZIR KONTAK DAHİL, 2NO +2NC + 2ENV KONTAKLI | 131204 | 1 | https://mall.industry.siemens.com/mall/tr/tr/Catalog/Product/3WT8080-5UA70-0AA2 |  | LP | Bahar Keşkekçi
3WT8080-5UA74-5AB2 | 3WT SERISI AÇIK TİP GÜÇ ŞALTERLERİ ÇEKMECELİ TİP, 800A , 55KA , LSI KORUMALI LCD EKRANLI MOTOR , AÇTIRMA , KAPAMA BOBİNLİ, TRİP İHBAR VE KAPAMAYA HAZIR KONTAK VE SHUTTER DAHİL DAHİL, 2NO +2NC + 2ENV KONTAKLI | 152470 | 1 | https://mall.industry.siemens.com/mall/tr/tr/Catalog/Product/3WT8080-5UA74-5AB2 |  | LP | Bahar Keşkekçi
3WT8084-5AA00-0AA2 | 3WT SERISI AÇIK TİP GÜÇ ŞALTERLERİ, 4 KUTUPLU, 800A , 55KA , LSI KORUMALI LCD EKRANLI TRİP İHBAR VE KAPAMAYA HAZIR KONTAK DAHİL, 2NO +2NC KONTAKLI | 170962 | 1 | https://mall.industry.siemens.com/mall/tr/tr/Catalog/Product/3WT8084-5AA00-0AA2 |  | LP | Bahar Keşkekçi
3WT8084-5AA04-5AB2 | 3WT SERISI AÇIK TİP GÜÇ ŞALTERLERİ, 4 KUTUPLU, ÇEKMECELİ TİP, 800A , 55KA , LSI KORUMALI LCD EKRANLI TRİP İHBAR VE KAPAMAYA HAZIR KONTAK DAHİL, 2NO +2NC KONTAKLI | 213573 | 1 | https://mall.industry.siemens.com/mall/tr/tr/Catalog/Product/3WT8084-5AA04-5AB2 |  | LP | Bahar Keşkekçi
3WT8084-5UA70-0AA2 | 3WT SERISI AÇIK TİP GÜÇ ŞALTERLERİ, 4 KUTUPLU, 800A , 55KA , LSI KORUMALI LCD EKRANLI MOTOR , AÇTIRMA , KAPAMA BOBİNLİ, TRİP İHBAR VE KAPAMAYA HAZIR KONTAK DAHİL, 2NO +2NC + 2ENV KONTAKLI | 196923 | 1 | https://mall.industry.siemens.com/mall/tr/tr/Catalog/Product/3WT8084-5UA70-0AA2 |  | LP | Bahar Keşkekçi
3WT8084-5UA74-5AB2 | 3WT SERISI AÇIK TİP GÜÇ ŞALTERLERİ, 4 KUTUPLU, ÇEKMECELİ TİP, 800A , 55KA , LSI KORUMALI LCD EKRANLI MOTOR , AÇTIRMA , KAPAMA BOBİNLİ, TRİP İHBAR VE KAPAMAYA HAZIR KONTAK VE SHUTTER DAHİL DAHİL, 2NO +2NC + 2ENV KONTAKLI | 239562 | 1 | https://mall.industry.siemens.com/mall/tr/tr/Catalog/Product/3WT8084-5UA74-5AB2 |  | LP | Bahar Keşkekçi
3WT8100-5AA00-0AA2 | 3WT SERISI AÇIK TİP GÜÇ ŞALTERLERİ, 1000A , 55KA , LSI KORUMALI LCD EKRANLI TRİP İHBAR VE KAPAMAYA HAZIR KONTAK DAHİL, 2NO +2NC KONTAKLI | 126953 | 1 | https://mall.industry.siemens.com/mall/tr/tr/Catalog/Product/3WT8100-5AA00-0AA2 |  | LP | Bahar Keşkekçi
3WT8100-5AA04-5AB2 | 3WT SERISI AÇIK TİP GÜÇ ŞALTERLERİ, ÇEKMECELİ TİP,, 1000A , 55KA , LSI KORUMALI LCD EKRANLI TRİP İHBAR VE KAPAMAYA HAZIR KONTAK DAHİL, 2NO +2NC KONTAKLI | 150085 | 1 | https://mall.industry.siemens.com/mall/tr/tr/Catalog/Product/3WT8100-5AA04-5AB2 |  | LP | Bahar Keşkekçi
3WT8100-5UA70-0AA2 | 3WT SERISI AÇIK TİP GÜÇ ŞALTERLERİ, 1000A , 55KA , LSI KORUMALI LCD EKRANLI MOTOR , AÇTIRMA , KAPAMA BOBİNLİ, TRİP İHBAR VE KAPAMAYA HAZIR KONTAK DAHİL, 2NO +2NC + 2ENV KONTAKLI | 149804 | 1 | https://mall.industry.siemens.com/mall/tr/tr/Catalog/Product/3WT8100-5UA70-0AA2 |  | LP | Bahar Keşkekçi
3WT8100-5UA74-5AB2 | 3WT SERISI AÇIK TİP GÜÇ ŞALTERLERİ ÇEKMECELİ TİP, 1000A , 55KA , LSI KORUMALI LCD EKRANLI MOTOR , AÇTIRMA , KAPAMA BOBİNLİ, TRİP İHBAR VE KAPAMAYA HAZIR KONTAK VE SHUTTER DAHİL DAHİL, 2NO +2NC + 2ENV KONTAKLI | 178294 | 1 | https://mall.industry.siemens.com/mall/tr/tr/Catalog/Product/3WT8100-5UA74-5AB2 |  | LP | Bahar Keşkekçi
3WT8104-5AA00-0AA2 | 3WT SERISI AÇIK TİP GÜÇ ŞALTERLERİ, 4 KUTUPLU, 1000A , 55KA , LSI KORUMALI LCD EKRANLI TRİP İHBAR VE KAPAMAYA HAZIR KONTAK DAHİL, 2NO +2NC KONTAKLI | 193854 | 1 | https://mall.industry.siemens.com/mall/tr/tr/Catalog/Product/3WT8104-5AA00-0AA2 |  | LP | Bahar Keşkekçi
3WT8104-5AA04-5AB2 | 3WT SERISI AÇIK TİP GÜÇ ŞALTERLERİ, 4 KUTUPLU, ÇEKMECELİ TİP, 1000A , 55KA , LSI KORUMALI LCD EKRANLI TRİP İHBAR VE KAPAMAYA HAZIR KONTAK DAHİL, 2NO +2NC KONTAKLI | 229432 | 1 | https://mall.industry.siemens.com/mall/tr/tr/Catalog/Product/3WT8104-5AA04-5AB2 |  | LP | Bahar Keşkekçi
3WT8104-5UA70-0AA2 | 3WT SERISI AÇIK TİP GÜÇ ŞALTERLERİ, 4 KUTUPLU, 1000A , 55KA , LSI KORUMALI LCD EKRANLI MOTOR , AÇTIRMA , KAPAMA BOBİNLİ, TRİP İHBAR VE KAPAMAYA HAZIR KONTAK DAHİL, 2NO +2NC + 2ENV KONTAKLI | 219835 | 1 | https://mall.industry.siemens.com/mall/tr/tr/Catalog/Product/3WT8104-5UA70-0AA2 |  | LP | Bahar Keşkekçi
3WT8104-5UA74-5AB2 | 3WT SERISI AÇIK TİP GÜÇ ŞALTERLERİ, 4 KUTUPLU, ÇEKMECELİ TİP, 1000A , 55KA , LSI KORUMALI LCD EKRANLI MOTOR , AÇTIRMA , KAPAMA BOBİNLİ, TRİP İHBAR VE KAPAMAYA HAZIR KONTAK VE SHUTTER DAHİL DAHİL, 2NO +2NC + 2ENV KONTAKLI | 255395 | 1 | https://mall.industry.siemens.com/mall/tr/tr/Catalog/Product/3WT8104-5UA74-5AB2 |  | LP | Bahar Keşkekçi
3WT8120-5AA00-0AA2 | 3WT SERISI AÇIK TİP GÜÇ ŞALTERLERİ, 1250A , 55KA , LSI KORUMALI LCD EKRANLI TRİP İHBAR VE KAPAMAYA HAZIR KONTAK DAHİL, 2NO +2NC KONTAKLI | 138900 | 1 | https://mall.industry.siemens.com/mall/tr/tr/Catalog/Product/3WT8120-5AA00-0AA2 |  | LP | Bahar Keşkekçi
3WT8120-5AA04-5AB2 | 3WT SERISI AÇIK TİP GÜÇ ŞALTERLERİ, ÇEKMECELİ TİP,, 1250A , 55KA , LSI KORUMALI LCD EKRANLI TRİP İHBAR VE KAPAMAYA HAZIR KONTAK DAHİL, 2NO +2NC KONTAKLI | 166397 | 1 | https://mall.industry.siemens.com/mall/tr/tr/Catalog/Product/3WT8120-5AA04-5AB2 |  | LP | Bahar Keşkekçi
3WT8120-5UA70-0AA2 | 3WT SERISI AÇIK TİP GÜÇ ŞALTERLERİ, 1250A , 55KA , LSI KORUMALI LCD EKRANLI MOTOR , AÇTIRMA , KAPAMA BOBİNLİ, TRİP İHBAR VE KAPAMAYA HAZIR KONTAK DAHİL, 2NO +2NC + 2ENV KONTAKLI | 165795 | 1 | https://mall.industry.siemens.com/mall/tr/tr/Catalog/Product/3WT8120-5UA70-0AA2 |  | LP | Bahar Keşkekçi
3WT8120-5UA74-5AB2 | 3WT SERISI AÇIK TİP GÜÇ ŞALTERLERİ ÇEKMECELİ TİP, 1250A , 55KA , LSI KORUMALI LCD EKRANLI MOTOR , AÇTIRMA , KAPAMA BOBİNLİ, TRİP İHBAR VE KAPAMAYA HAZIR KONTAK VE SHUTTER DAHİL DAHİL, 2NO +2NC + 2ENV KONTAKLI | 193153 | 1 | https://mall.industry.siemens.com/mall/tr/tr/Catalog/Product/3WT8120-5UA74-5AB2 |  | LP | Bahar Keşkekçi
3WT8124-5AA00-0AA2 | 3WT SERISI AÇIK TİP GÜÇ ŞALTERLERİ, 4 KUTUPLU, 1250A , 55KA , LSI KORUMALI LCD EKRANLI TRİP İHBAR VE KAPAMAYA HAZIR KONTAK DAHİL, 2NO +2NC KONTAKLI | 204417 | 1 | https://mall.industry.siemens.com/mall/tr/tr/Catalog/Product/3WT8124-5AA00-0AA2 |  | LP | Bahar Keşkekçi
3WT8124-5AA04-5AB2 | 3WT SERISI AÇIK TİP GÜÇ ŞALTERLERİ, 4 KUTUPLU, ÇEKMECELİ TİP, 1250A , 55KA , LSI KORUMALI LCD EKRANLI TRİP İHBAR VE KAPAMAYA HAZIR KONTAK DAHİL, 2NO +2NC KONTAKLI | 252315 | 1 | https://mall.industry.siemens.com/mall/tr/tr/Catalog/Product/3WT8124-5AA04-5AB2 |  | LP | Bahar Keşkekçi
3WT8124-5UA70-0AA2 | 3WT SERISI AÇIK TİP GÜÇ ŞALTERLERİ, 4 KUTUPLU, 1250A , 55KA , LSI KORUMALI LCD EKRANLI MOTOR , AÇTIRMA , KAPAMA BOBİNLİ, TRİP İHBAR VE KAPAMAYA HAZIR KONTAK DAHİL, 2NO +2NC + 2ENV KONTAKLI | 230385 | 1 | https://mall.industry.siemens.com/mall/tr/tr/Catalog/Product/3WT8124-5UA70-0AA2 |  | LP | Bahar Keşkekçi
3WT8124-5UA74-5AB2 | 3WT SERISI AÇIK TİP GÜÇ ŞALTERLERİ, 4 KUTUPLU, ÇEKMECELİ TİP, 1250A , 55KA , LSI KORUMALI LCD EKRANLI MOTOR , AÇTIRMA , KAPAMA BOBİNLİ, TRİP İHBAR VE KAPAMAYA HAZIR KONTAK VE SHUTTER DAHİL DAHİL, 2NO +2NC + 2ENV KONTAKLI | 278293 | 1 | https://mall.industry.siemens.com/mall/tr/tr/Catalog/Product/3WT8124-5UA74-5AB2 |  | LP | Bahar Keşkekçi
3WT8161-5AA00-0AA2 | 3WT SERISI AÇIK TİP GÜÇ ŞALTERLERİ, 1600A , 66KA , LSI KORUMALI LCD EKRANLI TRİP İHBAR VE KAPAMAYA HAZIR KONTAK DAHİL, 2NO +2NC KONTAKLI | 172275 | 1 | https://mall.industry.siemens.com/mall/tr/tr/Catalog/Product/3WT8161-5AA00-0AA2 |  | LP | Bahar Keşkekçi
3WT8161-5AA04-5AB2 | 3WT SERISI AÇIK TİP GÜÇ ŞALTERLERİ, ÇEKMECELİ TİP,, 1600A , 66KA , LSI KORUMALI LCD EKRANLI TRİP İHBAR VE KAPAMAYA HAZIR KONTAK DAHİL, 2NO +2NC KONTAKLI | 222634 | 1 | https://mall.industry.siemens.com/mall/tr/tr/Catalog/Product/3WT8161-5AA04-5AB2 |  | LP | Bahar Keşkekçi
3WT8161-5UA70-0AA2 | 3WT SERISI AÇIK TİP GÜÇ ŞALTERLERİ, 1600A , 66KA , LSI KORUMALI LCD EKRANLI MOTOR , AÇTIRMA , KAPAMA BOBİNLİ, TRİP İHBAR VE KAPAMAYA HAZIR KONTAK DAHİL, 2NO +2NC + 2ENV KONTAKLI | 194205 | 1 | https://mall.industry.siemens.com/mall/tr/tr/Catalog/Product/3WT8161-5UA70-0AA2 |  | LP | Bahar Keşkekçi
3WT8161-5UA74-5AB2 | 3WT SERISI AÇIK TİP GÜÇ ŞALTERLERİ ÇEKMECELİ TİP, 1600A , 66KA , LSI KORUMALI LCD EKRANLI MOTOR , AÇTIRMA , KAPAMA BOBİNLİ, TRİP İHBAR VE KAPAMAYA HAZIR KONTAK VE SHUTTER DAHİL DAHİL, 2NO +2NC + 2ENV KONTAKLI | 245754 | 1 | https://mall.industry.siemens.com/mall/tr/tr/Catalog/Product/3WT8161-5UA74-5AB2 |  | LP | Bahar Keşkekçi
3WT8165-5AA00-0AA2 | 3WT SERISI AÇIK TİP GÜÇ ŞALTERLERİ, 4 KUTUPLU, 1600A , 66KA , LSI KORUMALI LCD EKRANLI TRİP İHBAR VE KAPAMAYA HAZIR KONTAK DAHİL, 2NO +2NC KONTAKLI | 229068 | 1 | https://mall.industry.siemens.com/mall/tr/tr/Catalog/Product/3WT8165-5AA00-0AA2 |  | LP | Bahar Keşkekçi
3WT8165-5AA04-5AB2 | 3WT SERISI AÇIK TİP GÜÇ ŞALTERLERİ, 4 KUTUPLU, ÇEKMECELİ TİP, 1600A , 66KA , LSI KORUMALI LCD EKRANLI TRİP İHBAR VE KAPAMAYA HAZIR KONTAK DAHİL, 2NO +2NC KONTAKLI | 284463 | 1 | https://mall.industry.siemens.com/mall/tr/tr/Catalog/Product/3WT8165-5AA04-5AB2 |  | LP | Bahar Keşkekçi
3WT8165-5UA70-0AA2 | 3WT SERISI AÇIK TİP GÜÇ ŞALTERLERİ, 4 KUTUPLU, 1600A , 66KA , LSI KORUMALI LCD EKRANLI MOTOR , AÇTIRMA , KAPAMA BOBİNLİ, TRİP İHBAR VE KAPAMAYA HAZIR KONTAK DAHİL, 2NO +2NC + 2ENV KONTAKLI | 255049 | 1 | https://mall.industry.siemens.com/mall/tr/tr/Catalog/Product/3WT8165-5UA70-0AA2 |  | LP | Bahar Keşkekçi
3WT8165-5UA74-5AB2 | 3WT SERISI AÇIK TİP GÜÇ ŞALTERLERİ, 4 KUTUPLU, ÇEKMECELİ TİP, 1600A , 66KA , LSI KORUMALI LCD EKRANLI MOTOR , AÇTIRMA , KAPAMA BOBİNLİ, TRİP İHBAR VE KAPAMAYA HAZIR KONTAK VE SHUTTER DAHİL DAHİL, 2NO +2NC + 2ENV KONTAKLI | 310437 | 1 | https://mall.industry.siemens.com/mall/tr/tr/Catalog/Product/3WT8165-5UA74-5AB2 |  | LP | Bahar Keşkekçi
3WT8202-5AA00-0AA2 | 3WT SERISI AÇIK TİP GÜÇ ŞALTERLERİ, 2000A , 66KA , LSI KORUMALI LCD EKRANLI TRİP İHBAR VE KAPAMAYA HAZIR KONTAK DAHİL, 2NO +2NC KONTAKLI | 195402 | 1 | https://mall.industry.siemens.com/mall/tr/tr/Catalog/Product/3WT8202-5AA00-0AA2 |  | LP | Bahar Keşkekçi
3WT8202-5AA04-5AB2 | 3WT SERISI AÇIK TİP GÜÇ ŞALTERLERİ, ÇEKMECELİ TİP,, 2000A , 66KA , LSI KORUMALI LCD EKRANLI TRİP İHBAR VE KAPAMAYA HAZIR KONTAK DAHİL, 2NO +2NC KONTAKLI | 251677 | 1 | https://mall.industry.siemens.com/mall/tr/tr/Catalog/Product/3WT8202-5AA04-5AB2 |  | LP | Bahar Keşkekçi
3WT8202-5UA70-0AA2 | 3WT SERISI AÇIK TİP GÜÇ ŞALTERLERİ, 2000A , 66KA , LSI KORUMALI LCD EKRANLI MOTOR , AÇTIRMA , KAPAMA BOBİNLİ, TRİP İHBAR VE KAPAMAYA HAZIR KONTAK DAHİL, 2NO +2NC + 2ENV KONTAKLI | 215777 | 1 | https://mall.industry.siemens.com/mall/tr/tr/Catalog/Product/3WT8202-5UA70-0AA2 |  | LP | Bahar Keşkekçi
3WT8202-5UA74-5AB2 | 3WT SERISI AÇIK TİP GÜÇ ŞALTERLERİ ÇEKMECELİ TİP, 2000A , 66KA , LSI KORUMALI LCD EKRANLI MOTOR , AÇTIRMA , KAPAMA BOBİNLİ, TRİP İHBAR VE KAPAMAYA HAZIR KONTAK VE SHUTTER DAHİL DAHİL, 2NO +2NC + 2ENV KONTAKLI | 273144 | 1 | https://mall.industry.siemens.com/mall/tr/tr/Catalog/Product/3WT8202-5UA74-5AB2 |  | LP | Bahar Keşkekçi
3WT8206-5AA00-0AA2 | 3WT SERISI AÇIK TİP GÜÇ ŞALTERLERİ, 4 KUTUPLU, 2000A , 66KA , LSI KORUMALI LCD EKRANLI TRİP İHBAR VE KAPAMAYA HAZIR KONTAK DAHİL, 2NO +2NC KONTAKLI | 282687 | 1 | https://mall.industry.siemens.com/mall/tr/tr/Catalog/Product/3WT8206-5AA00-0AA2 |  | LP | Bahar Keşkekçi
3WT8206-5AA04-5AB2 | 3WT SERISI AÇIK TİP GÜÇ ŞALTERLERİ, 4 KUTUPLU, ÇEKMECELİ TİP, 2000A , 66KA , LSI KORUMALI LCD EKRANLI TRİP İHBAR VE KAPAMAYA HAZIR KONTAK DAHİL, 2NO +2NC KONTAKLI | 313184 | 1 | https://mall.industry.siemens.com/mall/tr/tr/Catalog/Product/3WT8206-5AA04-5AB2 |  | LP | Bahar Keşkekçi
3WT8206-5UA70-0AA2 | 3WT SERISI AÇIK TİP GÜÇ ŞALTERLERİ, 4 KUTUPLU, 2000A , 66KA , LSI KORUMALI LCD EKRANLI MOTOR , AÇTIRMA , KAPAMA BOBİNLİ, TRİP İHBAR VE KAPAMAYA HAZIR KONTAK DAHİL, 2NO +2NC + 2ENV KONTAKLI | 306080 | 1 | https://mall.industry.siemens.com/mall/tr/tr/Catalog/Product/3WT8206-5UA70-0AA2 |  | LP | Bahar Keşkekçi
3WT8206-5UA74-5AB2 | 3WT SERISI AÇIK TİP GÜÇ ŞALTERLERİ, 4 KUTUPLU, ÇEKMECELİ TİP, 2000A , 66KA , LSI KORUMALI LCD EKRANLI MOTOR , AÇTIRMA , KAPAMA BOBİNLİ, TRİP İHBAR VE KAPAMAYA HAZIR KONTAK VE SHUTTER DAHİL DAHİL, 2NO +2NC + 2ENV KONTAKLI | 336590 | 1 | https://mall.industry.siemens.com/mall/tr/tr/Catalog/Product/3WT8206-5UA74-5AB2 |  | LP | Bahar Keşkekçi
3WT8252-5AA00-0AA2 | 3WT SERISI AÇIK TİP GÜÇ ŞALTERLERİ, 2500A , 66KA , LSI KORUMALI LCD EKRANLI TRİP İHBAR VE KAPAMAYA HAZIR KONTAK DAHİL, 2NO +2NC KONTAKLI | 253978 | 1 | https://mall.industry.siemens.com/mall/tr/tr/Catalog/Product/3WT8252-5AA00-0AA2 |  | LP | Bahar Keşkekçi
3WT8252-5AA04-5AB2 | 3WT SERISI AÇIK TİP GÜÇ ŞALTERLERİ, ÇEKMECELİ TİP,, 2500A , 66KA , LSI KORUMALI LCD EKRANLI TRİP İHBAR VE KAPAMAYA HAZIR KONTAK DAHİL, 2NO +2NC KONTAKLI | 330030 | 1 | https://mall.industry.siemens.com/mall/tr/tr/Catalog/Product/3WT8252-5AA04-5AB2 |  | LP | Bahar Keşkekçi
3WT8252-5UA70-0AA2 | 3WT SERISI AÇIK TİP GÜÇ ŞALTERLERİ, 2500A , 66KA , LSI KORUMALI LCD EKRANLI MOTOR , AÇTIRMA , KAPAMA BOBİNLİ, TRİP İHBAR VE KAPAMAYA HAZIR KONTAK DAHİL, 2NO +2NC + 2ENV KONTAKLI | 274954 | 1 | https://mall.industry.siemens.com/mall/tr/tr/Catalog/Product/3WT8252-5UA70-0AA2 |  | LP | Bahar Keşkekçi
3WT8252-5UA74-5AB2 | 3WT SERISI AÇIK TİP GÜÇ ŞALTERLERİ ÇEKMECELİ TİP, 2500A , 66KA , LSI KORUMALI LCD EKRANLI MOTOR , AÇTIRMA , KAPAMA BOBİNLİ, TRİP İHBAR VE KAPAMAYA HAZIR KONTAK VE SHUTTER DAHİL DAHİL, 2NO +2NC + 2ENV KONTAKLI | 352098 | 1 | https://mall.industry.siemens.com/mall/tr/tr/Catalog/Product/3WT8252-5UA74-5AB2 |  | LP | Bahar Keşkekçi
3WT8256-5AA00-0AA2 | 3WT SERISI AÇIK TİP GÜÇ ŞALTERLERİ, 4 KUTUPLU, 2500A , 66KA , LSI KORUMALI LCD EKRANLI TRİP İHBAR VE KAPAMAYA HAZIR KONTAK DAHİL, 2NO +2NC KONTAKLI | 350919 | 1 | https://mall.industry.siemens.com/mall/tr/tr/Catalog/Product/3WT8256-5AA00-0AA2 |  | LP | Bahar Keşkekçi
3WT8256-5AA04-5AB2 | 3WT SERISI AÇIK TİP GÜÇ ŞALTERLERİ, 4 KUTUPLU, ÇEKMECELİ TİP, 2500A , 66KA , LSI KORUMALI LCD EKRANLI TRİP İHBAR VE KAPAMAYA HAZIR KONTAK DAHİL, 2NO +2NC KONTAKLI | 393723 | 1 | https://mall.industry.siemens.com/mall/tr/tr/Catalog/Product/3WT8256-5AA04-5AB2 |  | LP | Bahar Keşkekçi
3WT8256-5UA70-0AA2 | 3WT SERISI AÇIK TİP GÜÇ ŞALTERLERİ, 4 KUTUPLU, 2500A , 66KA , LSI KORUMALI LCD EKRANLI MOTOR , AÇTIRMA , KAPAMA BOBİNLİ, TRİP İHBAR VE KAPAMAYA HAZIR KONTAK DAHİL, 2NO +2NC + 2ENV KONTAKLI | 374334 | 1 | https://mall.industry.siemens.com/mall/tr/tr/Catalog/Product/3WT8256-5UA70-0AA2 |  | LP | Bahar Keşkekçi
3WT8256-5UA74-5AB2 | 3WT SERISI AÇIK TİP GÜÇ ŞALTERLERİ, 4 KUTUPLU, ÇEKMECELİ TİP, 2500A , 66KA , LSI KORUMALI LCD EKRANLI MOTOR , AÇTIRMA , KAPAMA BOBİNLİ, TRİP İHBAR VE KAPAMAYA HAZIR KONTAK VE SHUTTER DAHİL DAHİL, 2NO +2NC + 2ENV KONTAKLI | 417134 | 1 | https://mall.industry.siemens.com/mall/tr/tr/Catalog/Product/3WT8256-5UA74-5AB2 |  | LP | Bahar Keşkekçi
3WT8322-5AA00-0AA2 | 3WT SERISI AÇIK TİP GÜÇ ŞALTERLERİ, 3200A , 66KA , LSI KORUMALI LCD EKRANLI TRİP İHBAR VE KAPAMAYA HAZIR KONTAK DAHİL, 2NO +2NC KONTAKLI | 321633 | 1 | https://mall.industry.siemens.com/mall/tr/tr/Catalog/Product/3WT8322-5AA00-0AA2 |  | LP | Bahar Keşkekçi
3WT8322-5AA04-5AB2 | 3WT SERISI AÇIK TİP GÜÇ ŞALTERLERİ, ÇEKMECELİ TİP,, 3200A , 66KA , LSI KORUMALI LCD EKRANLI TRİP İHBAR VE KAPAMAYA HAZIR KONTAK DAHİL, 2NO +2NC KONTAKLI | 377392 | 1 | https://mall.industry.siemens.com/mall/tr/tr/Catalog/Product/3WT8322-5AA04-5AB2 |  | LP | Bahar Keşkekçi
3WT8322-5UA70-0AA2 | 3WT SERISI AÇIK TİP GÜÇ ŞALTERLERİ, 3200A , 66KA , LSI KORUMALI LCD EKRANLI MOTOR , AÇTIRMA , KAPAMA BOBİNLİ, TRİP İHBAR VE KAPAMAYA HAZIR KONTAK DAHİL, 2NO +2NC + 2ENV KONTAKLI | 343844 | 1 | https://mall.industry.siemens.com/mall/tr/tr/Catalog/Product/3WT8322-5UA70-0AA2 |  | LP | Bahar Keşkekçi
3WT8322-5UA74-5AB2 | 3WT SERISI AÇIK TİP GÜÇ ŞALTERLERİ ÇEKMECELİ TİP, 3200A , 66KA , LSI KORUMALI LCD EKRANLI MOTOR , AÇTIRMA , KAPAMA BOBİNLİ, TRİP İHBAR VE KAPAMAYA HAZIR KONTAK VE SHUTTER DAHİL DAHİL, 2NO +2NC + 2ENV KONTAKLI | 398872 | 1 | https://mall.industry.siemens.com/mall/tr/tr/Catalog/Product/3WT8322-5UA74-5AB2 |  | LP | Bahar Keşkekçi
3WT8326-5AA00-0AA2 | 3WT SERISI AÇIK TİP GÜÇ ŞALTERLERİ, 4 KUTUPLU, 3200A , 66KA , LSI KORUMALI LCD EKRANLI TRİP İHBAR VE KAPAMAYA HAZIR KONTAK DAHİL, 2NO +2NC KONTAKLI | 436238 | 1 | https://mall.industry.siemens.com/mall/tr/tr/Catalog/Product/3WT8326-5AA00-0AA2 |  | LP | Bahar Keşkekçi
3WT8326-5AA04-5AB2 | 3WT SERISI AÇIK TİP GÜÇ ŞALTERLERİ, 4 KUTUPLU, ÇEKMECELİ TİP, 3200A , 66KA , LSI KORUMALI LCD EKRANLI TRİP İHBAR VE KAPAMAYA HAZIR KONTAK DAHİL, 2NO +2NC KONTAKLI | 480634 | 1 | https://mall.industry.siemens.com/mall/tr/tr/Catalog/Product/3WT8326-5AA04-5AB2 |  | LP | Bahar Keşkekçi
3WT8326-5UA70-0AA2 | 3WT SERISI AÇIK TİP GÜÇ ŞALTERLERİ, 4 KUTUPLU, 3200A , 66KA , LSI KORUMALI LCD EKRANLI MOTOR , AÇTIRMA , KAPAMA BOBİNLİ, TRİP İHBAR VE KAPAMAYA HAZIR KONTAK DAHİL, 2NO +2NC + 2ENV KONTAKLI | 459647 | 1 | https://mall.industry.siemens.com/mall/tr/tr/Catalog/Product/3WT8326-5UA70-0AA2 |  | LP | Bahar Keşkekçi
3WT8326-5UA74-5AB2 | 3WT SERISI AÇIK TİP GÜÇ ŞALTERLERİ, 4 KUTUPLU, ÇEKMECELİ TİP, 3200A , 66KA , LSI KORUMALI LCD EKRANLI MOTOR , AÇTIRMA , KAPAMA BOBİNLİ, TRİP İHBAR VE KAPAMAYA HAZIR KONTAK VE SHUTTER DAHİL DAHİL, 2NO +2NC + 2ENV KONTAKLI | 504052 | 1 | https://mall.industry.siemens.com/mall/tr/tr/Catalog/Product/3WT8326-5UA74-5AB2 |  | LP | Bahar Keşkekçi
3WT8402-5AA01-0AA2 | 3WT SERISI AÇIK TİP GÜÇ ŞALTERLERİ, 4000A , 66KA , LSI KORUMALI LCD EKRANLI MOTOR , AÇTIRMA , KAPAMA BOBİNLİ, TRİP İHBAR VE KAPAMAYA HAZIR KONTAK DAHİL, 2NO +2NC + 2ENV KONTAKLI | 415993 | 1 | https://mall.industry.siemens.com/mall/tr/tr/Catalog/Product/3WT8402-5AA01-0AA2 |  | LP | Bahar Keşkekçi
3WT8402-5AA05-5AB2 | 3WT SERISI AÇIK TİP GÜÇ ŞALTERLERİ, 4000A , 66KA , LSI KORUMALI LCD EKRANLI TRİP İHBAR VE KAPAMAYA HAZIR KONTAK DAHİL, 2NO +2NC KONTAKLI | 522057 | 1 | https://mall.industry.siemens.com/mall/tr/tr/Catalog/Product/3WT8402-5AA05-5AB2 |  | LP | Bahar Keşkekçi
3WT8402-5UA71-0AA2 | 3WT SERISI AÇIK TİP GÜÇ ŞALTERLERİ, ÇEKMECELİ TİP,4000A , 66KA , LSI KORUMALI LCD EKRANLI TRİP İHBAR VE KAPAMAYA HAZIR KONTAK DAHİL, 2NO +2NC KONTAKLI | 436737 | 1 | https://mall.industry.siemens.com/mall/tr/tr/Catalog/Product/3WT8402-5UA71-0AA2 |  | LP | Bahar Keşkekçi
3WT8402-5UA75-5AB2 | 3WT SERISI AÇIK TİP GÜÇ ŞALTERLERİ, ÇEKMECELİ TİP, 4000A , 66KA , LSI KORUMALI LCD EKRANLI TRİP İHBAR VE KAPAMAYA HAZIR KONTAK DAHİL, 2NO +2NC KONTAKLI | 543519 | 1 | https://mall.industry.siemens.com/mall/tr/tr/Catalog/Product/3WT8402-5UA75-5AB2 |  | LP | Bahar Keşkekçi
3WT8406-5AA01-0AA2 | 3WT SERISI AÇIK TİP GÜÇ ŞALTERLERİ, 4 KUTUPLU, 4000A , 66KA , LSI KORUMALI LCD EKRANLI TRİP İHBAR VE KAPAMAYA HAZIR KONTAK DAHİL, 2NO +2NC KONTAKLI | 507663 | 1 | https://mall.industry.siemens.com/mall/tr/tr/Catalog/Product/3WT8406-5AA01-0AA2 |  | LP | Bahar Keşkekçi
3WT8406-5AA05-5AB2 | 3WT SERISI AÇIK TİP GÜÇ ŞALTERLERİ, 4 KUTUPLU, ÇEKMECELİ TİP, 4000A , 66KA , LSI KORUMALI LCD EKRANLI TRİP İHBAR VE KAPAMAYA HAZIR KONTAK DAHİL, 2NO +2NC KONTAKLI | 575878 | 1 | https://mall.industry.siemens.com/mall/tr/tr/Catalog/Product/3WT8406-5AA05-5AB2 |  | LP | Bahar Keşkekçi
3WT8406-5UA71-0AA2 | 3WT SERISI AÇIK TİP GÜÇ ŞALTERLERİ, 4 KUTUPLU, ÇEKMECELİ TİP, 4000A , 66KA , LSI KORUMALI LCD EKRANLI TRİP İHBAR VE KAPAMAYA HAZIR KONTAK DAHİL, 2NO +2NC KONTAKLI | 531077 | 1 | https://mall.industry.siemens.com/mall/tr/tr/Catalog/Product/3WT8406-5UA71-0AA2 |  | LP | Bahar Keşkekçi
3WT8406-5UA75-5AB2 | 3WT SERISI AÇIK TİP GÜÇ ŞALTERLERİ, 4 KUTUPLU, 4000A , 66KA , LSI KORUMALI LCD EKRANLI MOTOR , AÇTIRMA , KAPAMA BOBİNLİ, TRİP İHBAR VE KAPAMAYA HAZIR KONTAK DAHİL, 2NO +2NC + 2ENV KONTAKLI | 599298 | 1 | https://mall.industry.siemens.com/mall/tr/tr/Catalog/Product/3WT8406-5UA75-5AB2 |  | LP | Bahar Keşkekçi
3WT9111-0AB10 | 3WT SERİSİ AÇIK TİP ŞALTER AKSESUARI, KUMANDA DEVRESİ SOKETİ (SABİT TİP) | 1222 | 1 | https://mall.industry.siemens.com/mall/tr/tr/Catalog/Product/3WT9825-1JC00 |  | LP | Bahar Keşkekçi
3WT9111-1AB14 | 3WT SERİSİ AÇIK TİP ŞALTER AKSESUARI, KUMANDA DEVRESİ SOKETİ (ÇEKMECELİ TİP) | 1222 | 1 | https://mall.industry.siemens.com/mall/tr/tr/Catalog/Product/3WT9827-1JA00 |  | LP | Bahar Keşkekçi
3WT9816-1CE00 | 3WT SERİSİ AÇIK TİP ŞALTER AKSESUARI, İLAVE YARDIMCI KONTAK 2 ENVERSÖR | 5290 | 1 | https://mall.industry.siemens.com/mall/tr/tr/Catalog/Product/3WT9816-1CE00 |  | LP | Bahar Keşkekçi
3WT9832-1JK00 | 3WT SERİSİ AÇIK TİP ŞALTER AKSESUARI, MOTOR MEKANIZMASI 220-240VAC/220-250VDC | 24063 | 1 | https://mall.industry.siemens.com/mall/tr/tr/Catalog/Product/3WT9832-1JK00 |  | LP | Bahar Keşkekçi
3WT9851-1JK00 | 3WT SERİSİ AÇIK TİP ŞALTER AKSESUARI, AÇTIRMA BOBİNİ 220-240VAC/220-250VDC | 5465 | 1 | https://mall.industry.siemens.com/mall/tr/tr/Catalog/Product/3WT9851-1JK00 |  | LP | Bahar Keşkekçi
3WT9853-1JK00 | 3WT SERİSİ AÇIK TİP ŞALTER AKSESUARI, DÜŞÜK GERİLİM BOBİNİ 220-240VAC | 6573 | 1 | https://mall.industry.siemens.com/mall/tr/tr/Catalog/Product/3WT9853-1JK00 |  | LP | Bahar Keşkekçi
3WT9853-1JM00 | 3WT SERİSİ AÇIK TİP ŞALTER AKSESUARI, DÜŞÜK GERİLİM BOBİNİ 380-415VAC | 6573 | 1 | https://mall.industry.siemens.com/mall/tr/tr/Catalog/Product/3WT9853-1JM00 |  | LP | Bahar Keşkekçi
3WT9854-1JK00 | 3WT SERİSİ AÇIK TİP ŞALTER AKSESUARI, GECİKMELİ DÜŞÜK GERİLİM BOBİNİ 220-240VAC | 14260 | 1 | https://mall.industry.siemens.com/mall/tr/tr/Catalog/Product/3WT9854-1JK00 |  | LP | Bahar Keşkekçi
3WT9854-1JM00 | 3WT SERİSİ AÇIK TİP ŞALTER AKSESUARI, GECİKMELİ DÜŞÜK GERİLİM BOBİNİ 380-415VAC | 14260 | 1 | https://mall.industry.siemens.com/mall/tr/tr/Catalog/Product/3WT9854-1JM00 |  | LP | Bahar Keşkekçi
3WT9866-3JA00 | 3WT SERİSİ AÇIK TİP ŞALTER AKSESUARI, MEKANİK KİLİTLEME MODÜLÜ SABİT TİP | 21627 | 1 | https://mall.industry.siemens.com/mall/tr/tr/Catalog/Product/3WT9866-3JA00 |  | LP | Bahar Keşkekçi
3WT9866-4JA00 | 3WT SERİSİ AÇIK TİP ŞALTER AKSESUARI, MEKANİK KİLİTLEME MODÜLÜ ÇEKMECELİ TİP | 21627 | 1 | https://mall.industry.siemens.com/mall/tr/tr/Catalog/Product/3WT9866-4JA00 |  | LP | Bahar Keşkekçi
3WT9866-8JA00 | 3WT SERİSİ AÇIK TİP ŞALTER AKSESUARI, İLAVE BOWDEN KABLOSU 2M | 5158 | 1 | https://mall.industry.siemens.com/mall/tr/tr/Catalog/Product/3WT9866-8JA00 |  | LP | Bahar Keşkekçi
3WT9866-8JA01 | 3WT SERİSİ AÇIK TİP ŞALTER AKSESUARI, İLAVE BOWDEN KABLOSU 3M | 6754 | 1 | https://mall.industry.siemens.com/mall/tr/tr/Catalog/Product/3WT9866-8JA01 |  | LP | Bahar Keşkekçi
3WT9883-2AC10 | 3WT SERISI AÇIK TİP GÜÇ ŞALTERLERİ , ÇEKMECESİ 400…1250A | 28565 | 1 | https://mall.industry.siemens.com/mall/tr/tr/Catalog/Product/3WT9883-2AC10 |  | LP | Bahar Keşkekçi
3WT9883-4AC10 | 3WT SERISI AÇIK TİP GÜÇ ŞALTERLERİ , ÇEKMECESİ 1600A | 30892 | 1 | https://mall.industry.siemens.com/mall/tr/tr/Catalog/Product/3WT9883-4AC10 |  | LP | Bahar Keşkekçi
3WT9883-6AC10 | 3WT SERISI AÇIK TİP GÜÇ ŞALTERLERİ , ÇEKMECESİ 2000…2500A | 31795 | 1 | https://mall.industry.siemens.com/mall/tr/tr/Catalog/Product/3WT9883-6AC10 |  | LP | Bahar Keşkekçi
3WT9883-7AC10 | 3WT SERISI AÇIK TİP GÜÇ ŞALTERLERİ , ÇEKMECESİ 3200A | 35918 | 1 | https://mall.industry.siemens.com/mall/tr/tr/Catalog/Product/3WT9883-7AC10 |  | LP | Bahar Keşkekçi
3WT9883-8BC30 | 3WT SERISI AÇIK TİP GÜÇ ŞALTERLERİ , ÇEKMECESİ 4000A | 52549 | 1 | https://mall.industry.siemens.com/mall/tr/tr/Catalog/Product/3WT9883-8BC20 |  | LP | Bahar Keşkekçi
3WT9888-0GA00 | 3WT SERISI AÇIK TİP GÜÇ ŞALTERİ , ÇEKMECELİ ŞALTERE DÖNÜŞTÜRME SETI BOY I | 16954 | 1 | https://mall.industry.siemens.com/mall/tr/tr/Catalog/Product/3WT9888-0GA00 |  | LP | Bahar Keşkekçi
3WT9888-0KA00 | 3WT SERISI AÇIK TİP GÜÇ ŞALTERİ , ÇEKMECELİ ŞALTERE DÖNÜŞTÜRME SETI BOY II | 18310 | 1 | https://mall.industry.siemens.com/mall/tr/tr/Catalog/Product/3WT9888-0KA00 |  | LP | Bahar Keşkekçi
3ZS1320-6CC14-0YA5 | SIRIUS Soft starter ES V18 (TIA Portal) Professional Lisans (Yazılım DVD’si ve lisans anahtarı USB içerisinde) | 39332 | 1 | https://mall.industry.siemens.com/mall/tr/tr/Catalog/Product/3ZS1320-6CC14-0YA5 |  | CP | Evren Yükselci
3ZS1320-6CE14-0YB5 | SIRIUS Soft starter ES V18 (TIA Portal) Professional Lisans (Download edilebilir lisans anahtarı) | 38654 | 1 | https://mall.industry.siemens.com/mall/tr/tr/Catalog/Product/3ZS1320-6CE14-0YB5 |  | CP | Evren Yükselci
3ZS1322-6CC16-0YA5 | SIMOCODE ES V18 (TIA Portal) Professional Lisans (Yazılım DVD'si ve lisans anahtarı USB içerisinde) | 71052 | 1 | https://mall.industry.siemens.com/mall/tr/tr/Catalog/Product/3ZS1322-6CC15-0YA5 |  | CP | Evren Yükselci
3ZS1322-6CC16-0YE5 | SIMOCODE ES 2007 Premium'dan V17'ye güncelleme lisansı | 17844 | 1 | https://mall.industry.siemens.com/mall/tr/tr/Catalog/Product/3ZS1322-6CC15-0YE5 |  | CP | Evren Yükselci
3ZS1322-6CE16-0YB5 | SIMOCODE ES V18 (TIA Portal) Professional Lisans (Download edilebilir lisans anahtarı) | 70403 | 1 | https://mall.industry.siemens.com/mall/tr/tr/Catalog/Product/3ZS1322-6CE15-0YB5 |  | CP | Evren Yükselci
3ZS1326-2CC11-0YA5 | SIRIUS Safety ES V18 (TIA Portal) Professional Lisans (Yazılım DVD'si ve lisans anahtarı USB içerisinde)* | 19175 | 1 | https://mall.industry.siemens.com/mall/tr/tr/Catalog/Product/3ZS1326-2CC10-0YA5 |  | CP | Evren Yükselci
3ZS1326-2CC11-0YE5 | SIRIUS Safety ES V1.0 'dan V18'e Güncelleme Lisansı* | 5030 | 1 | https://mall.industry.siemens.com/mall/tr/tr/Catalog/Product/3ZS1326-2CC10-0YE5 |  | CP | Evren Yükselci
3ZS1326-2CE11-0YB5 | SIRIUS Safety ES V18 (TIA Portal) Professional Lisans (Download edilebilir lisans anahtarı)* | 18039 | 1 | https://mall.industry.siemens.com/mall/tr/tr/Catalog/Product/3ZS1326-2CE10-0YB5 |  | CP | Evren Yükselci
3ZY1212-1BA00 | Cihaz Konnektörü, type 1, 17,5mm | 828 | 1 | https://mall.industry.siemens.com/mall/tr/tr/Catalog/Product/3ZY1212-1BA00 |  | CP | Evren Yükselci
3ZY1212-2AB00 | Sirius 3RM1 Motor Yolverici Ara Bağlantı Konnektörü (22,5m'lik boşluk olduğunda cihazlar arası bağlantıyı sağlar) | 827 | 1 | https://mall.industry.siemens.com/mall/tr/tr/Catalog/Product/3ZY1212-2AB00 |  | CP | Evren Yükselci
3ZY1212-2BA00 | Cihaz Konnektörü, type 1, 22,5mm | 828 | 1 | https://mall.industry.siemens.com/mall/tr/tr/Catalog/Product/3ZY1212-2BA00 |  | CP | Evren Yükselci
3ZY1212-2DA00 | Cihaz sonlandırma konnektörü, type 1, 22,5mm | 904 | 1 | https://mall.industry.siemens.com/mall/tr/tr/Catalog/Product/3ZY1212-2DA00 |  | CP | Evren Yükselci
3ZY1212-2EA00 | Sirius 3RM1 Motor Yolverici Cihaz Bağlantı Konnektörü | 887 | 1 | https://mall.industry.siemens.com/mall/tr/tr/Catalog/Product/3ZY1212-2EA00 |  | CP | Evren Yükselci
3ZY1212-2FA00 | Sirius 3RM1 Motor Yolverici Cihaz sonlandırma terminali (en sağdaki modülü takılır) | 963 | 1 | https://mall.industry.siemens.com/mall/tr/tr/Catalog/Product/3ZY1212-2FA00 |  | CP | Evren Yükselci
3ZY1212-2GA00 | 22.5mm 3SK2 Parametrelendirilebilir Emniyet Rölesi Genişletme Konnektörü | 763 | 1 | https://mall.industry.siemens.com/mall/tr/tr/Catalog/Product/3ZY1212-2GA00 |  | CP | Evren Yükselci
3ZY1212-4GA01 | 45mm 3SK2 Parametrelendirilebilir Emniyet Rölesi Genişletme Konnektörü | 1008 | 1 | https://mall.industry.siemens.com/mall/tr/tr/Catalog/Product/3ZY1212-4GA01 |  | CP | Evren Yükselci
3ZY1321-2AA00 | Sirius 3RM1 Motor Yolverici Cihaz mühürleme ön şeffaf kapak | 173 | 5 | https://mall.industry.siemens.com/mall/tr/tr/Catalog/Product/3ZY1321-2AA00 |  | CP | Evren Yükselci
4AJ9903-2YC | DEŞARJ BOBİNİ | 2557 | 1 | https://mall.industry.siemens.com/mall/tr/tr/Catalog/Product/4AJ9903-2YC |  | CP | Ömür Terdi
4AV4103-2EB00-0A | 4AV4/5 DC BESLEME/GÜÇ KAYNAKLARI, 24V ÇIKIŞ, 3,230-400+/-15 | 16625 | 1 | https://mall.industry.siemens.com/mall/tr/tr/Catalog/Product/4AV4103-2EB00-0A |  | CP | Ömür Terdi
4AV4106-2EB00-0A | 4AV4/5 DC BESLEME/GÜÇ KAYNAKLARI, 24V ÇIKIŞ, 6,230-400+/-15 | 21550 | 1 | https://mall.industry.siemens.com/mall/tr/tr/Catalog/Product/4AV4106-2EB00-0A |  | CP | Ömür Terdi
4AV4110-2EB00-0A | 4AV4/5 DC BESLEME/GÜÇ KAYNAKLARI, 24V ÇIKIŞ, 10, 230-400+/-15 | 28939 | 1 | https://mall.industry.siemens.com/mall/tr/tr/Catalog/Product/4AV4110-2EB00-0A |  | CP | Ömür Terdi
4AV5125-2EB00-0A | 4AV4/5 DC BESLEME/GÜÇ KAYNAKLARI, 24V ÇIKIŞ, 25, 400+/-20 | 36633 | 1 | https://mall.industry.siemens.com/mall/tr/tr/Catalog/Product/4AV5125-2EB00-0A |  | CP | Ömür Terdi
4AV5135-2EB00-0A | 4AV4/5 DC BESLEME/GÜÇ KAYNAKLARI, 24V ÇIKIŞ, 35, 400+/-20 | 47409 | 1 | https://mall.industry.siemens.com/mall/tr/tr/Catalog/Product/4AV5135-2EB00-0A |  | CP | Ömür Terdi
4AX3002-3ED03-0B | 4AX3002 KUMANDA VE İZOLASYON TRAFOLARI, 400/230V, 50-60Hz, 250 VA | 4497 | 1 | https://mall.industry.siemens.com/mall/tr/tr/Catalog/Product/4AX3002-3ED03-0B |  | CP | Ömür Terdi
4AX3002-3ED04-0B | 4AX3002 KUMANDA VE İZOLASYON TRAFOLARI, 400/230V, 50-60Hz, 400 VA | 7013 | 1 | https://mall.industry.siemens.com/mall/tr/tr/Catalog/Product/4AX3002-3ED04-0B |  | CP | Ömür Terdi
4AX3002-3ED06-0B | 4AX3002 KUMANDA VE İZOLASYON TRAFOLARI, 400/230V, 50-60Hz, 630 VA | 10083 | 1 | https://mall.industry.siemens.com/mall/tr/tr/Catalog/Product/4AX3002-3ED06-0B |  | CP | Ömür Terdi
4AX3002-3ED10-0B | 4AX3002 KUMANDA VE İZOLASYON TRAFOLARI, 400/230V, 50-60Hz, 100 VA | 2775 | 1 | https://mall.industry.siemens.com/mall/tr/tr/Catalog/Product/4AX3002-3ED10-0B |  | CP | Ömür Terdi
4AX3002-3ED16-0B | 4AX3002 KUMANDA VE İZOLASYON TRAFOLARI, 400/230V, 50-60Hz, 160 VA | 3548 | 1 | https://mall.industry.siemens.com/mall/tr/tr/Catalog/Product/4AX3002-3ED16-0B |  | CP | Ömür Terdi
4AX3002-3ED50-0B | 4AX3002 KUMANDA VE İZOLASYON TRAFOLARI, 400/230V, 50-60Hz, 50 VA | 2155 | 1 | https://mall.industry.siemens.com/mall/tr/tr/Catalog/Product/4AX3002-3ED50-0B |  | CP | Ömür Terdi
4AX3002-3HA03-0B | 4AX3002 KUMANDA VE EMNİYET İZOLASYON TRAFOLARI, 230-400V/24V, 50-60Hz, 250 VA | 4237 | 1 | https://mall.industry.siemens.com/mall/tr/tr/Catalog/Product/4AX3002-3HA03-0B |  | CP | Ömür Terdi
4AX3002-3HA04-0B | 4AX3002 KUMANDA VE EMNİYET İZOLASYON TRAFOLARI, 230-400V/24V, 50-60Hz, 400 VA | 6575 | 1 | https://mall.industry.siemens.com/mall/tr/tr/Catalog/Product/4AX3002-3HA04-0B |  | CP | Ömür Terdi
4AX3002-3HA06-0B | 4AX3002 KUMANDA VE EMNİYET İZOLASYON TRAFOLARI, 230-400V/24V, 50-60Hz, 630 VA | 9499 | 1 | https://mall.industry.siemens.com/mall/tr/tr/Catalog/Product/4AX3002-3HA06-0B |  | CP | Ömür Terdi
4AX3002-3HA10-0B | 4AX3002 KUMANDA VE EMNİYET İZOLASYON TRAFOLARI, 230-400V/24V, 50-60Hz, 100 VA | 2724 | 1 | https://mall.industry.siemens.com/mall/tr/tr/Catalog/Product/4AX3002-3HA10-0B |  | CP | Ömür Terdi
4AX3002-3HA16-0B | 4AX3002 KUMANDA VE EMNİYET İZOLASYON TRAFOLARI, 230-400V/24V, 50-60Hz, 160 VA | 3288 | 1 | https://mall.industry.siemens.com/mall/tr/tr/Catalog/Product/4AX3002-3HA16-0B |  | CP | Ömür Terdi
4AX3002-3HA50-0B | 4AX3002 KUMANDA VE EMNİYET İZOLASYON TRAFOLARI, 230-400V/24V, 50-60Hz, 50 VA | 2104 | 1 | https://mall.industry.siemens.com/mall/tr/tr/Catalog/Product/4AX3002-3HA50-0B |  | CP | Ömür Terdi
4EP3701-2TE00 | FİLTRE BOBİNİ, %7 , 6.25 KVAR | 15872 | 1 | https://mall.industry.siemens.com/mall/tr/tr/Catalog/Product/4EP3701-2TE00 |  | CP | Ömür Terdi
4EP3701-2VE00 | FİLTRE BOBİNİ, %7 , 6.25 KVAR THDV=%14 Heavy Duty | 12489 | 1 | https://mall.industry.siemens.com/mall/tr/tr/Catalog/Product/4EP3701-2VE00 |  | LP | Ömür Terdi
4EP3801-1TE00 | FİLTRE BOBİNİ, %5.67 , 6.25 KVAR | 19044 | 1 | https://mall.industry.siemens.com/mall/tr/tr/Catalog/Product/4EP3801-1TE00 |  | CP | Ömür Terdi
4EP3900-7TE00 | FİLTRE BOBİNİ, %14 , 6.25 KVAR | 22853 | 1 | https://mall.industry.siemens.com/mall/tr/tr/Catalog/Product/4EP3900-7TE00 |  | CP | Ömür Terdi
4EP3900-7VE00 | FİLTRE BOBİNİ, %14 , 6.25 KVAR THDV=%14 Heavy Duty | 13354 | 1 | https://mall.industry.siemens.com/mall/tr/tr/Catalog/Product/4EP3900-7VE00 |  | LP | Ömür Terdi
4EP4001-0TE00 | FİLTRE BOBİNİ, %5.67 , 12.5 KVAR | 20244 | 1 | https://mall.industry.siemens.com/mall/tr/tr/Catalog/Product/4EP4001-0TE00 |  | CP | Ömür Terdi
4EP4001-1TE00 | FİLTRE BOBİNİ, %7 , 12.5 KVAR | 19185 | 1 | https://mall.industry.siemens.com/mall/tr/tr/Catalog/Product/4EP4001-1TE00 |  | CP | Ömür Terdi
4EP4001-1VE00 | FİLTRE BOBİNİ, %7 , 12.5 KVAR THDV=%14 Heavy Duty | 17292 | 1 | https://mall.industry.siemens.com/mall/tr/tr/Catalog/Product/4EP4001-1VE00 |  | LP | Ömür Terdi
4EP4300-6TE00 | FİLTRE BOBİNİ, %14 , 12.5 KVAR | 30965 | 1 | https://mall.industry.siemens.com/mall/tr/tr/Catalog/Product/4EP4300-6TE00 |  | CP | Ömür Terdi
4EP4300-6VE00 | FİLTRE BOBİNİ, %14 , 12.5 KVAR THDV=%14 Heavy Duty | 19309 | 1 | https://mall.industry.siemens.com/mall/tr/tr/Catalog/Product/4EP4300-6VE00 |  | LP | Ömür Terdi
4EP4401-3TE00 | FİLTRE BOBİNİ, %7 , 25 KVAR | 21230 | 1 | https://mall.industry.siemens.com/mall/tr/tr/Catalog/Product/4EP4401-3TE00 |  | CP | Ömür Terdi
4EP4401-3VE00 | FİLTRE BOBİNİ, %7 , 25 KVAR THDV=%14 Heavy Duty | 25745 | 1 | https://mall.industry.siemens.com/mall/tr/tr/Catalog/Product/4EP4401-3VE00 |  | LP | Ömür Terdi
4EP4401-4TE00 | FİLTRE BOBİNİ, %5.67 , 25 KVAR | 23204 | 1 | https://mall.industry.siemens.com/mall/tr/tr/Catalog/Product/4EP4401-4TE00 |  | CP | Ömür Terdi
4EU2732-0TE08-4CA0 | FİLTRE BOBİNİ, %14 , 25 KVAR | 36960 | 1 | https://mall.industry.siemens.com/mall/tr/tr/Catalog/Product/4EU2732-0TE08-4CA0 |  | CP | Ömür Terdi
4EU2732-0VE08-4CA0 | FİLTRE BOBİNİ, %14 , 25 KVAR THDV=%14 Heavy Duty | 34679 | 1 | https://mall.industry.siemens.com/mall/tr/tr/Catalog/Product/4EU2732-0VE08-4CA0 |  | LP | Ömür Terdi
4EU2732-5TE08-0AA0 | FİLTRE BOBİNİ, %7 , 50 KVAR | 29834 | 1 | https://mall.industry.siemens.com/mall/tr/tr/Catalog/Product/4EU2732-5TE08-0AA0 |  | CP | Ömür Terdi
4EU2732-5VE08-0AA0 | FİLTRE BOBİNİ, %7 , 50 KVAR THDV=%14 Heavy Duty, | 40347 | 1 | https://mall.industry.siemens.com/mall/tr/tr/Catalog/Product/4EU2732-5VE08-0AA0 |  | LP | Ömür Terdi
4EU3032-0TE08-0AA0 | FİLTRE BOBİNİ, %14 , 50 KVAR | 52618 | 1 | https://mall.industry.siemens.com/mall/tr/tr/Catalog/Product/4EU3032-0TE08-0AA0 |  | CP | Ömür Terdi
4EU3032-0VE08-0AA0 | FİLTRE BOBİNİ, %14 , 50 KVAR THDV=%14 Heavy Duty, | 51874 | 1 | https://mall.industry.siemens.com/mall/tr/tr/Catalog/Product/4EU3032-0VE08-0AA0 |  | LP | Ömür Terdi
4EU3032-5TE08-0AA0 | FİLTRE BOBİNİ, %5.67 , 50 KVAR | 30753 | 1 | https://mall.industry.siemens.com/mall/tr/tr/Catalog/Product/4EU3032-5TE08-0AA0 |  | CP | Ömür Terdi
4EU3632-3TE08-0AA0 | FİLTRE BOBİNİ, %5.67 , 100 KVAR | 51278 | 1 | https://mall.industry.siemens.com/mall/tr/tr/Catalog/Product/4EU3632-3TE08-0AA0 |  | CP | Ömür Terdi
4EU3632-4TE08-0AA0 | FİLTRE BOBİNİ, %7 , 100 KVAR | 49233 | 1 | https://mall.industry.siemens.com/mall/tr/tr/Catalog/Product/4EU3632-4TE08-0AA0 |  | CP | Ömür Terdi
4EU3632-4VE08-0AA0 | FİLTRE BOBİNİ, %7 , 100 KVAR THDV=%14 Heavy Duty | 73777 | 1 | https://mall.industry.siemens.com/mall/tr/tr/Catalog/Product/4EU3632-4VE08-0AA0 |  | LP | Ömür Terdi
4EU3931-1TE80-0A | FİLTRE BOBİNİ, %14 , 100 KVAR | 97905 | 1 | https://mall.industry.siemens.com/mall/tr/tr/Catalog/Product/4EU3931-1TE80-0A |  | CP | Ömür Terdi
4EU3931-1VE80-0A | FİLTRE BOBİNİ, %14 , 100 KVAR THDV=%14 Heavy Duty | 92605 | 1 | https://mall.industry.siemens.com/mall/tr/tr/Catalog/Product/4EU3931-1VE80-0A |  | LP | Ömür Terdi
4NC5117-2DA21 | 4NC Akım Trafosu, Class 0.5, 100/5A, 1 VA , 20,5 x 20,5 mm | 2907 | 1 | https://mall.industry.siemens.com/mall/tr/tr/Catalog/Product/4NC5117-2DA21 |  | LP | Evren Yükselci
4NC5121-2DC21 | 4NC Akım Trafosu, Class 0.5, 150/5A, 2.5 VA , 20,5 x 20,5 mm | 2907 | 1 | https://mall.industry.siemens.com/mall/tr/tr/Catalog/Product/4NC5121-2DC21 |  | LP | Evren Yükselci
4NC5121-2FA21 | 4NC Akım Trafosu, Class 0.2s, 150/5A, 1 VA , 20,5 x 20,5 mm | 2945 | 1 | https://mall.industry.siemens.com/mall/tr/tr/Catalog/Product/4NC5121-2FA21 |  | LP | Evren Yükselci
4NC5122-2DE21 | 4NC Akım Trafosu, Class 0.5, 200/5A, 5 VA , 20,5 x 20,5 mm | 2907 | 1 | https://mall.industry.siemens.com/mall/tr/tr/Catalog/Product/4NC5122-2DE21 |  | LP | Evren Yükselci
4NC5122-2FC21 | 4NC Akım Trafosu, Class 0.2s, 200/5A, 2.5 VA , 20,5 x 20,5 mm | 2945 | 1 | https://mall.industry.siemens.com/mall/tr/tr/Catalog/Product/4NC5122-2FC21 |  | LP | Evren Yükselci
4NC5123-2DE21 | 4NC Akım Trafosu, Class 0.5, 250/5A, 5 VA , 20,5 x 20,5 mm | 2907 | 1 | https://mall.industry.siemens.com/mall/tr/tr/Catalog/Product/4NC5123-2DE21 |  | LP | Evren Yükselci
4NC5123-2FC21 | 4NC Akım Trafosu, Class 0.2s, 250/5A, 2.5 VA , 20,5 x 20,5 mm | 2779 | 1 | https://mall.industry.siemens.com/mall/tr/tr/Catalog/Product/4NC5123-2FC21 |  | LP | Evren Yükselci
4NC5124-2FE21 | 4NC Akım Trafosu, Class 0.2s, 300/5A, 5 VA , 20,5 x 20,5 mm | 2779 | 1 | https://mall.industry.siemens.com/mall/tr/tr/Catalog/Product/4NC5124-2FE21 |  | LP | Evren Yükselci
4NC5125-2FE21 | 4NC Akım Trafosu, Class 0.2s, 400/5A, 5 VA , 20,5 x 20,5 mm | 2779 | 1 | https://mall.industry.siemens.com/mall/tr/tr/Catalog/Product/4NC5125-2FE21 |  | LP | Evren Yükselci
4NC5126-2FE21 | 4NC Akım Trafosu, Class 0.2s, 500/5A, 5 VA , 20,5 x 20,5 mm | 2779 | 1 | https://mall.industry.siemens.com/mall/tr/tr/Catalog/Product/4NC5126-2FE21 |  | LP | Evren Yükselci
4NC5222-2DE21 | 4NC Akım Trafosu, Class 0.5, 200/5A, 5 VA , 30,5 x 30,5 mm | 2907 | 1 | https://mall.industry.siemens.com/mall/tr/tr/Catalog/Product/4NC5222-2DE21 |  | LP | Evren Yükselci
4NC5223-2DE21 | 4NC Akım Trafosu, Class 0.5, 250/5A, 5 VA , 30,5 x 30,5 mm | 2907 | 1 | https://mall.industry.siemens.com/mall/tr/tr/Catalog/Product/4NC5223-2DE21 |  | LP | Evren Yükselci
4NC5224-2DE21 | 4NC Akım Trafosu, Class 0.5, 300/5A, 5 VA , 30,5 x 30,5 mm | 2907 | 1 | https://mall.industry.siemens.com/mall/tr/tr/Catalog/Product/4NC5224-2DE21 |  | LP | Evren Yükselci
4NC5225-2DE21 | 4NC Akım Trafosu, Class 0.5, 400/5A, 5 VA , 30,5 x 30,5 mm | 2907 | 1 | https://mall.industry.siemens.com/mall/tr/tr/Catalog/Product/4NC5225-2DE21 |  | LP | Evren Yükselci
4NC5227-2FE21 | 4NC Akım Trafosu, Class 0.2s, 600/5A, 5 VA , 30,5 x 30,5 mm | 2945 | 1 | https://mall.industry.siemens.com/mall/tr/tr/Catalog/Product/4NC5227-2FE21 |  | LP | Evren Yükselci
4NC5228-2FE21 | 4NC Akım Trafosu, Class 0.2s, 700/5A, 5 VA , 30,5 x 30,5 mm | 2945 | 1 | https://mall.industry.siemens.com/mall/tr/tr/Catalog/Product/4NC5228-2FE21 |  | LP | Evren Yükselci
4NC5231-2FE21 | 4NC Akım Trafosu, Class 0.2s, 800/5A, 5 VA , 30,5 x 30,5 mm | 2945 | 1 | https://mall.industry.siemens.com/mall/tr/tr/Catalog/Product/4NC5231-2FE21 |  | LP | Evren Yükselci
4NC5232-2FE21 | 4NC Akım Trafosu, Class 0.2s, 1000/5A, 5 VA , 30,5 x 30,5 mm | 2945 | 1 | https://mall.industry.siemens.com/mall/tr/tr/Catalog/Product/4NC5232-2FE21 |  | LP | Evren Yükselci
4NC5325-2DE21 | 4NC Akım Trafosu, Class 0.5, 400/5A, 5 VA , 21,5 x 51,5 mm | 2945 | 1 | https://mall.industry.siemens.com/mall/tr/tr/Catalog/Product/4NC5325-2DE21 |  | LP | Evren Yükselci
4NC5326-2DE21 | 4NC Akım Trafosu, Class 0.5, 500/5A, 5 VA , 21,5 x 51,5 mm | 2945 | 1 | https://mall.industry.siemens.com/mall/tr/tr/Catalog/Product/4NC5326-2DE21 |  | LP | Evren Yükselci
4NC5327-2DE21 | 4NC Akım Trafosu, Class 0.5, 600/5A, 5 VA , 21,5 x 51,5 mm | 2945 | 1 | https://mall.industry.siemens.com/mall/tr/tr/Catalog/Product/4NC5327-2DE21 |  | LP | Evren Yükselci
4NC5330-2DE21 | 4NC Akım Trafosu, Class 0.5, 750/5A, 5 VA , 21,5 x 51,5 mm | 2945 | 1 | https://mall.industry.siemens.com/mall/tr/tr/Catalog/Product/4NC5330-2DE21 |  | LP | Evren Yükselci
4NC5331-2DE21 | 4NC Akım Trafosu, Class 0.5, 800/5A, 5 VA , 21,5 x 51,5 mm | 2945 | 1 | https://mall.industry.siemens.com/mall/tr/tr/Catalog/Product/4NC5331-2DE21 |  | LP | Evren Yükselci
4NC5431-2DH21 | 4NC Akım Trafosu, Class 0.5, 800/5A, 10 VA , 36 x 64,5 mm | 4337 | 1 | https://mall.industry.siemens.com/mall/tr/tr/Catalog/Product/4NC5431-2DH21 |  | LP | Evren Yükselci
4NC5432-2DH21 | 4NC Akım Trafosu, Class 0.5, 1000/5A, 10 VA , 36 x 64,5 mm | 4337 | 1 | https://mall.industry.siemens.com/mall/tr/tr/Catalog/Product/4NC5432-2DH21 |  | LP | Evren Yükselci
4NC5433-2DH21 | 4NC Akım Trafosu, Class 0.5, 1200/5A, 10 VA , 36 x 64,5 mm | 4337 | 1 | https://mall.industry.siemens.com/mall/tr/tr/Catalog/Product/4NC5433-2DH21 |  | LP | Evren Yükselci
4NC5435-2DH21 | 4NC Akım Trafosu, Class 0.5, 1500/5A, 10 VA , 36 x 64,5 mm | 4337 | 1 | https://mall.industry.siemens.com/mall/tr/tr/Catalog/Product/4NC5435-2DH21 |  | LP | Evren Yükselci
4NC5436-2DK21 | 4NC Akım Trafosu, Class 0.5, 1600/5A, 15 VA , 36 x 64,5 mm | 4337 | 1 | https://mall.industry.siemens.com/mall/tr/tr/Catalog/Product/4NC5436-2DK21 |  | LP | Evren Yükselci
4NC5438-2DL21 | 4NC Akım Trafosu, Class 0.5, 2000/5A, 20 VA , 36 x 64,5 mm | 5770 | 1 | https://mall.industry.siemens.com/mall/tr/tr/Catalog/Product/4NC5438-2DL21 |  | LP | Evren Yükselci
4NC5440-2DM21 | 4NC Akım Trafosu, Class 0.5, 2500/5A, 25 VA , 36 x 64,5 mm | 5970 | 1 | https://mall.industry.siemens.com/mall/tr/tr/Catalog/Product/4NC5440-2DM21 |  | LP | Evren Yükselci
4NC5441-2DN21 | 4NC Akım Trafosu, Class 0.5, 3000/5A, 30 VA , 36 x 64,5 mm | 5970 | 1 | https://mall.industry.siemens.com/mall/tr/tr/Catalog/Product/4NC5441-2DN21 |  | LP | Evren Yükselci
4RB2010-3EA50 | ALÇAK GERİLİM GÜÇ KONDANSATÖRLERİ 400 V,GÜÇ 1 KVAr | 964 | 12 | https://mall.industry.siemens.com/mall/tr/tr/Catalog/Product/4RB2010-3EA50 |  | LP | Ömür Terdi
4RB2015-3EA50 | ALÇAK GERİLİM GÜÇ KONDANSATÖRLERİ 400 V,GÜÇ 1,5 KVAr | 1068 | 12 | https://mall.industry.siemens.com/mall/tr/tr/Catalog/Product/4RB2015-3EA50 |  | LP | Ömür Terdi
4RB2017-1CD50 | MONOFAZE ALÇAK GERİLİM GÜÇ KONDANSATÖRLERİ 230 V,GÜÇ 1,7 KVAr | 1348 | 12 | https://mall.industry.siemens.com/mall/tr/tr/Catalog/Product/4RB2017-1CD50 |  | LP | Ömür Terdi
4RB2017-1EA50 | MONOFAZE ALÇAK GERİLİM GÜÇ KONDANSATÖRLERİ 230 V,GÜÇ 0,5 KVAr | 1032 | 12 | https://mall.industry.siemens.com/mall/tr/tr/Catalog/Product/4RB2017-1EA50 |  | LP | Ömür Terdi
4RB2025-1CD50 | MONOFAZE ALÇAK GERİLİM GÜÇ KONDANSATÖRLERİ 230 V,GÜÇ 2,5 KVAr | 1700 | 12 | https://mall.industry.siemens.com/mall/tr/tr/Catalog/Product/4RB2025-1CD50 |  | LP | Ömür Terdi
4RB2025-3EA50 | ALÇAK GERİLİM GÜÇ KONDANSATÖRLERİ 400 V,GÜÇ 2,5 KVAr | 1297 | 12 | https://mall.industry.siemens.com/mall/tr/tr/Catalog/Product/4RB2025-3EA50 |  | LP | Ömür Terdi
4RB2025-3FC50 | ALÇAK GERİLİM GÜÇ KONDANSATÖRLERİ 525 V,GÜÇ 2.5 KVAr | 1297 | 12 | https://mall.industry.siemens.com/mall/tr/tr/Catalog/Product/4RB2025-3FC50 | LİSTE DIŞI | LP | Ömür Terdi
4RB2033-1EB50 | MONOFAZE ALÇAK GERİLİM GÜÇ KONDANSATÖRLERİ 230 V,GÜÇ 1 KVAr | 1220 | 12 | https://mall.industry.siemens.com/mall/tr/tr/Catalog/Product/4RB2033-1EB50 |  | LP | Ömür Terdi
4RB2050-3EA50 | ALÇAK GERİLİM GÜÇ KONDANSATÖRLERİ 400 V,GÜÇ 5 KVAr | 1647 | 12 | https://mall.industry.siemens.com/mall/tr/tr/Catalog/Product/4RB2050-3EA50 |  | LP | Ömür Terdi
4RB2050-3FC50 | ALÇAK GERİLİM GÜÇ KONDANSATÖRLERİ 525 V,GÜÇ 5 KVAr | 1834 | 8 | https://mall.industry.siemens.com/mall/tr/tr/Catalog/Product/4RB2050-3FC50 | LİSTE DIŞI | LP | Ömür Terdi
4RB2100-3EA50 | ALÇAK GERİLİM GÜÇ KONDANSATÖRLERİ 400 V,GÜÇ 10 KVAr | 3229 | 8 | https://mall.industry.siemens.com/mall/tr/tr/Catalog/Product/4RB2100-3EA50 |  | LP | Ömür Terdi
4RB2167-3EJ50 | ALÇAK GERİLİM GÜÇ KONDANSATÖRLERİ 480 V,GÜÇ 16.7 KVAr | 4184 | 8 | https://mall.industry.siemens.com/mall/tr/tr/Catalog/Product/4RB2167-3EJ50 | LİSTE DIŞI | LP | Ömür Terdi
4RB8075-3EE10 | ALÇAK GERİLİM GÜÇ KONDANSATÖRLERİ 440 V,GÜÇ 7,5 KVAr,GÜÇ 400 VAC 6,2 | 5935 | 12 | https://mall.industry.siemens.com/mall/tr/tr/Catalog/Product/4RB8075-3EE10 |  | LP | Ömür Terdi
4RB8083-3FC10 | ALÇAK GERİLİM GÜÇ KONDANSATÖRLERİ 525 V,GÜÇ 8,3 KVAr,GÜÇ 400 VAC 5 | 3827 | 12 | https://mall.industry.siemens.com/mall/tr/tr/Catalog/Product/4RB8083-3FC10 |  | LP | Ömür Terdi
4RB8104-3EB10 | ALÇAK GERİLİM GÜÇ KONDANSATÖRLERİ 415 V,GÜÇ 10.4 kVAr | 4330 | 12 | https://mall.industry.siemens.com/mall/tr/tr/Catalog/Product/4RB8104-3EB10 |  | LP | Ömür Terdi
4RB8104-3FC10 | ALÇAK GERİLİM GÜÇ KONDANSATÖRLERİ 525 V,GÜÇ 10.4kvar | 5970 | 18 | https://mall.industry.siemens.com/mall/tr/tr/Catalog/Product/4RB8104-3FC10 |  | LP | Ömür Terdi
4RB8125-3EA10 | ALÇAK GERİLİM GÜÇ KONDANSATÖRLERİ 400 V,GÜÇ 12,5 kVAr | 5198 | 18 | https://mall.industry.siemens.com/mall/tr/tr/Catalog/Product/4RB8125-3EA10 |  | LP | Ömür Terdi
4RB8142-3EE10 | ALÇAK GERİLİM GÜÇ KONDANSATÖRLERİ 440 V,GÜÇ 14,2 KVAr,GÜÇ 400 VAC 11,7 | 6689 | 18 | https://mall.industry.siemens.com/mall/tr/tr/Catalog/Product/4RB8142-3EE10 |  | LP | Ömür Terdi
4RB8150-3EE10 | ALÇAK GERİLİM GÜÇ KONDANSATÖRLERİ 440 V,GÜÇ 15 KVAr,GÜÇ 400 VAC 12,5 | 6689 | 8 | https://mall.industry.siemens.com/mall/tr/tr/Catalog/Product/4RB8150-3EE10 |  | LP | Ömür Terdi
4RB8150-3EJ10 | ALÇAK GERİLİM GÜÇ KONDANSATÖRLERİ 480 V,GÜÇ 15 KVAr,GÜÇ 400 VAC 10,4 | 6524 | 12 | https://mall.industry.siemens.com/mall/tr/tr/Catalog/Product/4RB8150-3EJ10 |  | LP | Ömür Terdi
4RB8150-3FC10 | ALÇAK GERİLİM GÜÇ KONDANSATÖRLERİ 525 V,GÜÇ 15 KVAr,GÜÇ 400 VAC 8,7 | 6425 | 8 | https://mall.industry.siemens.com/mall/tr/tr/Catalog/Product/4RB8150-3FC10 |  | LP | Ömür Terdi
4RB8200-3EA10 | ALÇAK GERİLİM GÜÇ KONDANSATÖRLERİ 400 V,GÜÇ 20 kVAr | 6669 | 8 | https://mall.industry.siemens.com/mall/tr/tr/Catalog/Product/4RB8200-3EA10 |  | LP | Ömür Terdi
4RB8200-3EJ10 | ALÇAK GERİLİM GÜÇ KONDANSATÖRLERİ 480 V,GÜÇ 20 KVAr,GÜÇ 400 VAC 14,4 | 8525 | 12 | https://mall.industry.siemens.com/mall/tr/tr/Catalog/Product/4RB8200-3EJ10 |  | LP | Ömür Terdi
4RB8200-3FC10 | ALÇAK GERİLİM GÜÇ KONDANSATÖRLERİ 525 V,GÜÇ 20 KVAr,GÜÇ 400 VAC 12 | 8370 | 8 | https://mall.industry.siemens.com/mall/tr/tr/Catalog/Product/4RB8200-3FC10 |  | LP | Ömür Terdi
4RB8250-3EA10 | ALÇAK GERİLİM GÜÇ KONDANSATÖRLERİ 400 V,GÜÇ 25 kVAr | 6923 | 8 | https://mall.industry.siemens.com/mall/tr/tr/Catalog/Product/4RB8250-3EA10 |  | LP | Ömür Terdi
4RB8250-3EE10 | ALÇAK GERİLİM GÜÇ KONDANSATÖRLERİ 440 V,GÜÇ 25 KVAr,GÜÇ 400 VAC 20,7 | 7942 | 8 | https://mall.industry.siemens.com/mall/tr/tr/Catalog/Product/4RB8250-3EE10 |  | LP | Ömür Terdi
4RB8250-3FC10 | ALÇAK GERİLİM GÜÇ KONDANSATÖRLERİ 525 V,GÜÇ 25 KVAr,GÜÇ 400 VAC 14,5 | 8992 | 8 | https://mall.industry.siemens.com/mall/tr/tr/Catalog/Product/4RB8250-3FC10 |  | LP | Ömür Terdi
4RB8281-3EE10 | ALÇAK GERİLİM GÜÇ KONDANSATÖRLERİ 440 V,GÜÇ 28,1 KVAr,GÜÇ 400 VAC 23,3 | 8187 | 8 | https://mall.industry.siemens.com/mall/tr/tr/Catalog/Product/4RB8281-3EE10 |  | LP | Ömür Terdi
4RB8300-3EJ10 | ALÇAK GERİLİM GÜÇ KONDANSATÖRLERİ 480 V,GÜÇ 30 KVAr,GÜÇ 400 VAC 21,5 | 9237 | 8 | https://mall.industry.siemens.com/mall/tr/tr/Catalog/Product/4RB8300-3EJ10 |  | LP | Ömür Terdi
4RB8300-3FC10 | ALÇAK GERİLİM GÜÇ KONDANSATÖRLERİ 525 V,GÜÇ 30 KVAr,GÜÇ 400 VAC 17,4 | 9189 | 8 | https://mall.industry.siemens.com/mall/tr/tr/Catalog/Product/4RB8300-3FC10 |  | LP | Ömür Terdi
4RB8330-3EJ20 | ALÇAK GERİLİM GÜÇ KONDANSATÖRLERİ 480 V,GÜÇ 33 KVAr | 10732 | 8 | https://mall.industry.siemens.com/mall/tr/tr/Catalog/Product/4RB8330-3EJ20 |  | LP | Ömür Terdi
4RB8400-3EA20 | ALÇAK GERİLİM GÜÇ KONDANSATÖRLERİ 400 V,GÜÇ 40kvar | 14733 | 8 | https://mall.industry.siemens.com/mall/tr/tr/Catalog/Product/4RB8400-3EA20 |  | LP | Ömür Terdi
4RB8400-3EE20 | ALÇAK GERİLİM GÜÇ KONDANSATÖRLERİ 440 V,GÜÇ 40kvar | 15002 | 8 | https://mall.industry.siemens.com/mall/tr/tr/Catalog/Product/4RB8400-3EE20 |  | LP | Ömür Terdi
4RB8400-3FC20 | ALÇAK GERİLİM GÜÇ KONDANSATÖRLERİ 525 V,GÜÇ 40kvar | 15880 | 8 | https://mall.industry.siemens.com/mall/tr/tr/Catalog/Product/4RB8400-3FC20 |  | LP | Ömür Terdi
4RB8500-3EA20 | ALÇAK GERİLİM GÜÇ KONDANSATÖRLERİ 400 V,GÜÇ 50kvar | 16147 | 8 | https://mall.industry.siemens.com/mall/tr/tr/Catalog/Product/4RB8500-3EA20 |  | LP | Ömür Terdi
4RB8500-3EE20 | ALÇAK GERİLİM GÜÇ KONDANSATÖRLERİ 440 V,GÜÇ 50kvar | 16293 | 8 | https://mall.industry.siemens.com/mall/tr/tr/Catalog/Product/4RB8500-3EE20 |  | LP | Ömür Terdi
4RB8560-3EE20 | ALÇAK GERİLİM GÜÇ KONDANSATÖRLERİ 440 V,GÜÇ 56kvar | 17340 | 8 | https://mall.industry.siemens.com/mall/tr/tr/Catalog/Product/4RB8560-3EE20 |  | LP | Ömür Terdi
4RB9512-8CD50 | PFC 3C REAKTİF GÜÇ KONTROL RÖLESİ, 12 KADEME RÖLE ÇIKIŞLI | 19242 | 1 | https://mall.industry.siemens.com/mall/tr/tr/Catalog/Product/4RB9512-8CD50 |  | LP | Ömür Terdi
4RB9515-4CD51 | BR7000 tristörlü uygulamalar için reaktif güç kontrol rölesi | 106312 | 1 | https://mall.industry.siemens.com/mall/tr/tr/Catalog/Product/4RB9515-4CD51 |  | LP | Ömür Terdi
4RB9750-0EA50 | DİNAMİK KOMPANZASYON UYGULAMALARI İÇİN TRİSTÖR MODÜLLERİ, TİP:TSM-LC50 | 56030 | 1 | https://mall.industry.siemens.com/mall/tr/tr/Catalog/Product/4RB9750-0EA50 |  | LP | Ömür Terdi
4RB9810-0AA00 | DİNAMİK KOMPANZASYON UYGULAMALARI İÇİN TRİSTÖR MODÜLLERİ İÇİN AKSESUAR, EW-22 DEŞARJ DİRENCİ | 3554 | 1 | https://mall.industry.siemens.com/mall/tr/tr/Catalog/Product/4RB9810-0AA00 |  | LP | Ömür Terdi
4RB9830-0AA00 | DİNAMİK KOMPANZASYON UYGULAMALARI İÇİN TRİSTÖR MODÜLLERİ İÇİN AKSESUAR, BD-100 AKIM SINIRLAMA REAKTÖRÜ | 11150 | 1 | https://mall.industry.siemens.com/mall/tr/tr/Catalog/Product/4RB9830-0AA00 |  | LP | Ömür Terdi
5SB211 | 2A; DII; 500V; DIAZED SİGORTA BUŞONU; GECİKMELİ; | 99 | 25 | https://mall.industry.siemens.com/mall/tr/tr/Catalog/Product/5SB211 |  | LP | Selçuk Çalışkan
5SB221 | 4A; DII; 500V; DIAZED SİGORTA BUŞONU; GECİKMELİ; | 99 | 25 | https://mall.industry.siemens.com/mall/tr/tr/Catalog/Product/5SB221 |  | LP | Selçuk Çalışkan
5SB231 | 6A; DII; 500V; DIAZED SİGORTA BUŞONU; GECİKMELİ; | 99 | 25 | https://mall.industry.siemens.com/mall/tr/tr/Catalog/Product/5SB231 |  | LP | Selçuk Çalışkan
5SB251 | 10A; DII; 500V; DIAZED SİGORTA BUŞONU; GECİKMELİ; | 99 | 25 | https://mall.industry.siemens.com/mall/tr/tr/Catalog/Product/5SB251 |  | LP | Selçuk Çalışkan
5SB2611 | Porselen Diazed Sigortalar | 99 | 25 | https://mall.industry.siemens.com/mall/tr/tr/Catalog/Product/5SB2611 |  | LP | Selçuk Çalışkan
5SB2711 | 20A; DII; 500V; DIAZED SİGORTA BUŞONU; GECİKMELİ; | 99 | 25 | https://mall.industry.siemens.com/mall/tr/tr/Catalog/Product/5SB271 |  | LP | Selçuk Çalışkan
5SB2811 | Porselen Diazed Sigortalar | 99 | 25 | https://mall.industry.siemens.com/mall/tr/tr/Catalog/Product/5SB2811 |  | LP | Selçuk Çalışkan
5SB4111 | Porselen Diazed Sigortalar | 193 | 25 | https://mall.industry.siemens.com/mall/tr/tr/Catalog/Product/5SB4111 |  | LP | Selçuk Çalışkan
5SB4211 | Porselen Diazed Sigortalar | 193 | 25 | https://mall.industry.siemens.com/mall/tr/tr/Catalog/Product/5SB4211 |  | LP | Selçuk Çalışkan
5SB4311 | 63A; DIII; 500V; DIAZED SİGORTA BUŞONU; GECİKMELİ; | 193 | 25 | https://mall.industry.siemens.com/mall/tr/tr/Catalog/Product/5SB431 | LİSTE DIŞI | LP | Selçuk Çalışkan
5SD7412-1 | B SINIFI; 2 KUTUPLU TT VE TN-S SİSTEMLERİ İÇİN; YILDIRIMA KARŞI KORUYUCU PARAFUDR | 20865 | 1 | https://mall.industry.siemens.com/mall/tr/tr/Catalog/Product/5SD7412-1 |  | LP | Selçuk Çalışkan
5SD7413-1 | B SINIFI; 3 KUTUPLU TN-C SİSTEMLERİ İÇİN; YILDIRIMA KARŞI KORUYUCU PARAFUDR | 28713 | 1 | https://mall.industry.siemens.com/mall/tr/tr/Catalog/Product/5SD7413-1 |  | LP | Selçuk Çalışkan
5SD7414-1 | B SINIFI; 4 KUTUPLU TT VE TN-S SİSTEMLERİ İÇİN; YILDIRIMA KARŞI KORUYUCU PARAFUDR | 37627 | 1 | https://mall.industry.siemens.com/mall/tr/tr/Catalog/Product/5SD7414-1 |  | LP | Selçuk Çalışkan
5SD7432-7 | D SINIFI; 2 KUTUPLU; ENVERSÖR KONTAKLI; YILDIRIMA KARŞI KORUYUCU PARAFUDR | 5069 | 1 | https://mall.industry.siemens.com/mall/tr/tr/Catalog/Product/5SD7432-7 |  | LP | Selçuk Çalışkan
5SD7442-1 | B VE C SINIFI 2 KUTUPLU TT VE TN-S SİSTEMLERİ İÇİN KOMBİNE PARAFUDR | 23980 | 1 | https://mall.industry.siemens.com/mall/tr/tr/Catalog/Product/5SD7442-1 |  | LP | Selçuk Çalışkan
5SD7443-1 | B VE C SINIFI 3 KUTUPLU TN-C SİSTEMLERİ İÇİN KOMBİNE PARAFUDR | 34950 | 1 | https://mall.industry.siemens.com/mall/tr/tr/Catalog/Product/5SD7443-1 |  | LP | Selçuk Çalışkan
5SD7444-1 | B VE C SINIFI 4 KUTUPLU TT VE TN-S SİSTEMLERİ İÇİN KOMBİNE PARAFUDR | 43004 | 1 | https://mall.industry.siemens.com/mall/tr/tr/Catalog/Product/5SD7444-1 |  | LP | Selçuk Çalışkan
5SD7461-0 | C SINIFI 1 KUTUPLU AŞIRI GERİLİM SINIRLAYICISI PARAFUDR | 3019 | 1 | https://mall.industry.siemens.com/mall/tr/tr/Catalog/Product/5SD7461-0 |  | LP | Selçuk Çalışkan
5SD7461-1 | C SINIFI 1 KUTUPLU ENVERSÖR KONTAKLI AŞIRI GERİLİM SINIRLAYICISI PARAFUDR | 3240 | 1 | https://mall.industry.siemens.com/mall/tr/tr/Catalog/Product/5SD7461-1 |  | LP | Selçuk Çalışkan
5SD7463-0 | C SINIFI 3 KUTUPLU TN-C SİSTEMLERİ İÇİN 3+0 DEVRELİ AŞIRI GERİLİM SINIRLAYICISI PARAFUDR | 8729 | 1 | https://mall.industry.siemens.com/mall/tr/tr/Catalog/Product/5SD7463-0 |  | LP | Selçuk Çalışkan
5SD7463-1 | C SINIFI 3 KUTUPLU ENVERSÖR KONTAKLI TN-C SİSTEMLERİ İÇİN 3+0 DEVRELİ AŞIRI GERİLİM SINIRLAYICISI PARAFUDR | 10309 | 1 | https://mall.industry.siemens.com/mall/tr/tr/Catalog/Product/5SD7463-1 |  | LP | Selçuk Çalışkan
5SD7464-0 | C SINIFI 4 KUTUPLU TT VE TN-S SİSTEMLERİ İÇİN 3+1 DEVRELİ AŞIRI GERİLİM SINIRLAYICISI PARAFUDR | 10757 | 1 | https://mall.industry.siemens.com/mall/tr/tr/Catalog/Product/5SD7464-0 |  | LP | Selçuk Çalışkan
5SD7464-1 | C SINIFI 4 KUTUPLU ENVERSÖR KONTAKLI TT VE TN-S SİSTEMLERİ İÇİN 3+1 DEVRELİ AŞIRI GERİLİM SINIRLAYICISI PARAFUDR | 11742 | 1 | https://mall.industry.siemens.com/mall/tr/tr/Catalog/Product/5SD7464-1 |  | LP | Selçuk Çalışkan
5SD7481-0 | C SINIFI 1 KUTUPLU N/PE AŞIRI GERİLİM SINIRLAYICISI PARAFUDR | 3769 | 1 | https://mall.industry.siemens.com/mall/tr/tr/Catalog/Product/5SD7481-0 |  | LP | Selçuk Çalışkan
5SE2302 | 400V AC;250V DC ÇALIŞMA SINIFI:gL/gG; ANMA AKIMI:2A; BOY:D01; PEMBE RENKLİ | 79 | 10 | https://mall.industry.siemens.com/mall/tr/tr/Catalog/Product/5SE2302 |  | LP | Selçuk Çalışkan
5SE2304 | 400V AC;250V DC ÇALIŞMA SINIFI:gL/gG; ANMA AKIMI:4A; BOY:D01; KAHVERENGİ RENKLİ | 79 | 10 | https://mall.industry.siemens.com/mall/tr/tr/Catalog/Product/5SE2304 |  | LP | Selçuk Çalışkan
5SE2306 | 400V AC;250V DC ÇALIŞMA SINIFI:gL/gG; ANMA AKIMI:6A; BOY:D01; YEŞİL RENKLİ | 79 | 10 | https://mall.industry.siemens.com/mall/tr/tr/Catalog/Product/5SE2306 |  | LP | Selçuk Çalışkan
5SE2310 | 400V AC;250V DC ÇALIŞMA SINIFI:gL/gG; ANMA AKIMI:10A; BOY:D01; KIRMIZI RENKLİ | 79 | 10 | https://mall.industry.siemens.com/mall/tr/tr/Catalog/Product/5SE2310 |  | LP | Selçuk Çalışkan
5SE2316 | 400V AC;250V DC ÇALIŞMA SINIFI:gL/gG; ANMA AKIMI:16A; BOY:D01; GRİ RENKLİ | 79 | 10 | https://mall.industry.siemens.com/mall/tr/tr/Catalog/Product/5SE2316 |  | LP | Selçuk Çalışkan
5SE2320 | 400V AC;250V DC.ÇALIŞMA SINIFI:gL/gG; ANMA AKIMI:20A; BOY:D02; MAVİ RENKLİ | 87 | 10 | https://mall.industry.siemens.com/mall/tr/tr/Catalog/Product/5SE2320 |  | LP | Selçuk Çalışkan
5SE2325 | 400V AC;250V DC.ÇALIŞMA SINIFI:gL/gG; ANMA AKIMI:25A; BOY:D02; SARI RENKLİ | 87 | 10 | https://mall.industry.siemens.com/mall/tr/tr/Catalog/Product/5SE2325 |  | LP | Selçuk Çalışkan
5SE2332 | 400V AC;250V DC.ÇALIŞMA SINIFI:gL/gG; ANMA AKIMI:32A; BOY:D02; SİYAH RENKLİ | 99 | 10 | https://mall.industry.siemens.com/mall/tr/tr/Catalog/Product/5SE2332 |  | LP | Selçuk Çalışkan
5SE2335 | 400V AC;250V DC.ÇALIŞMA SINIFI:gL/gG; ANMA AKIMI:35A; BOY:D02; SİYAH RENKLİ | 99 | 10 | https://mall.industry.siemens.com/mall/tr/tr/Catalog/Product/5SE2335 |  | LP | Selçuk Çalışkan
5SE2340 | 400V AC;250V DC.ÇALIŞMA SINIFI:gL/gG; ANMA AKIMI:40A; BOY:D02; SİYAH RENKLİ | 99 | 10 | https://mall.industry.siemens.com/mall/tr/tr/Catalog/Product/5SE2340 |  | LP | Selçuk Çalışkan
5SE2350 | 400V AC;250V DC.ÇALIŞMA SINIFI:gL/gG; ANMA AKIMI:50A; BOY:D02; BEYAZ RENKLİ | 99 | 10 | https://mall.industry.siemens.com/mall/tr/tr/Catalog/Product/5SE2350 |  | LP | Selçuk Çalışkan
5SE2363 | 400V AC;250V DC.ÇALIŞMA SINIFI:gL/gG; ANMA AKIMI:63A; BOY:D02; BAKIR RENKLİ | 99 | 10 | https://mall.industry.siemens.com/mall/tr/tr/Catalog/Product/5SE2363 |  | LP | Selçuk Çalışkan
5SG7113 | 63A;>N<MINIZED SİGORTALAR 230/400 V AC; D02 BOY İÇİN; 1 FAZLI; 1;5TE GENİŞLİĞİNDE | 2279 | 3 | https://mall.industry.siemens.com/mall/tr/tr/Catalog/Product/5SG7113 |  | LP | Selçuk Çalışkan
5SG7123 | 63A;>N<MINIZED SİGORTALAR 230/400 V AC; D02 BOY İÇİN; 2 FAZLI; 3TE GENİŞLİĞİNDE | 4548 | 2 | https://mall.industry.siemens.com/mall/tr/tr/Catalog/Product/5SG7123 |  | LP | Selçuk Çalışkan
5SG7133 | 63A;>N<MINIZED SİGORTALAR 230/400 V AC; D02 BOY İÇİN; 3 FAZLI; 4;5TE GENİŞLİĞİNDE | 4670 | 1 | https://mall.industry.siemens.com/mall/tr/tr/Catalog/Product/5SG7133 |  | LP | Selçuk Çalışkan
5SG7153 | 63A;>N<MINIZED SİGORTALAR 230/400 V AC; D02 BOY İÇİN; 1+N FAZLI; 3TE GENİŞLİĞİNDE | 4042 | 2 | https://mall.industry.siemens.com/mall/tr/tr/Catalog/Product/5SG7153 |  | LP | Selçuk Çalışkan
5SG7163 | 63A;>N<MINIZED SİGORTALAR 230/400 V AC; D02 BOY İÇİN; 3+N FAZLI; 6TE GENİŞLİĞİNDE | 6445 | 1 | https://mall.industry.siemens.com/mall/tr/tr/Catalog/Product/5SG7163 |  | LP | Selçuk Çalışkan
5SG7611-0KK16 | 16A;>N<MINIZED SİGORTALAR 230/400 V AC; D01 BOY İÇİN; 1 FAZLI; 1TE GENİŞLİĞİNDE | 1118 | 12 | https://mall.industry.siemens.com/mall/tr/tr/Catalog/Product/5SG7611-0KK16 |  | LP | Selçuk Çalışkan
5SG7621-0KK16 | 16A;>N<MINIZED SİGORTALAR 230/400 V AC; D01 BOY İÇİN; 2 FAZLI; 2TE GENİŞLİĞİNDE | 3039 | 6 | https://mall.industry.siemens.com/mall/tr/tr/Catalog/Product/5SG7621-0KK16 |  | LP | Selçuk Çalışkan
5SG7631-0KK16 | 16A;>N<MINIZED SİGORTALAR 230/400 V AC; D01 BOY İÇİN; 3 FAZLI; 3TE GENİŞLİĞİNDE | 3789 | 4 | https://mall.industry.siemens.com/mall/tr/tr/Catalog/Product/5SG7631-0KK16 |  | LP | Selçuk Çalışkan
5SG7651-0KK16 | 16A;>N<MINIZED SİGORTALAR 230/400 V AC; D01 BOY İÇİN; 1+N FAZLI; 2TE GENİŞLİĞİNDE | 2279 | 6 | https://mall.industry.siemens.com/mall/tr/tr/Catalog/Product/5SG7651-0KK16 |  | LP | Selçuk Çalışkan
5SG7661-0KK16 | 16A;>N<MINIZED SİGORTALAR 230/400 V AC; D01 BOY İÇİN; 3+N FAZLI; 4TE GENİŞLİĞİNDE | 4042 | 3 | https://mall.industry.siemens.com/mall/tr/tr/Catalog/Product/5SG7661-0KK16 |  | LP | Selçuk Çalışkan
5SH122 | DIAZED STANDART SİGORTA KAPAĞI; 25A; DII/E27; 500V | 164 | 50 | https://mall.industry.siemens.com/mall/tr/tr/Catalog/Product/5SH122 |  | LP | Selçuk Çalışkan
5SH123 | DIAZED STANDART SİGORTA KAPAĞI; 63A; DIII/E33; 500V | 235 | 30 | https://mall.industry.siemens.com/mall/tr/tr/Catalog/Product/5SH123 |  | LP | Selçuk Çalışkan
5SH310 | DIAZED SİGORTA İÇİN VİSKONTAK; 2A; PEMBE; 500V | 65 | 25 | https://mall.industry.siemens.com/mall/tr/tr/Catalog/Product/5SH310 |  | LP | Selçuk Çalışkan
5SH311 | DIAZED SİGORTA İÇİN VİSKONTAK; 4A; KAHVE; 500V | 65 | 25 | https://mall.industry.siemens.com/mall/tr/tr/Catalog/Product/5SH311 |  | LP | Selçuk Çalışkan
5SH312 | DIAZED SİGORTA İÇİN VİSKONTAK; 6A; YEŞİL; 500V | 65 | 25 | https://mall.industry.siemens.com/mall/tr/tr/Catalog/Product/5SH312 |  | LP | Selçuk Çalışkan
5SH313 | DIAZED SİGORTA İÇİN VİSKONTAK; 10A; KIRMIZI; 500V | 65 | 25 | https://mall.industry.siemens.com/mall/tr/tr/Catalog/Product/5SH313 |  | LP | Selçuk Çalışkan
5SH314 | DIAZED SİGORTA İÇİN VİSKONTAK; 16A; GRİ; 500V | 65 | 25 | https://mall.industry.siemens.com/mall/tr/tr/Catalog/Product/5SH314 |  | LP | Selçuk Çalışkan
5SH315 | DIAZED SİGORTA İÇİN VİSKONTAK; 20A; MAVİ; 500V | 65 | 25 | https://mall.industry.siemens.com/mall/tr/tr/Catalog/Product/5SH315 |  | LP | Selçuk Çalışkan
5SH316 | DIAZED SİGORTA İÇİN VİSKONTAK; 25A; SARI; 500V | 108 | 25 | https://mall.industry.siemens.com/mall/tr/tr/Catalog/Product/5SH316 |  | LP | Selçuk Çalışkan
5SH317 | DIAZED SİGORTA İÇİN VİSKONTAK; 35A; SİYAH; 500V | 127 | 25 | https://mall.industry.siemens.com/mall/tr/tr/Catalog/Product/5SH317 |  | LP | Selçuk Çalışkan
5SH318 | DIAZED SİGORTA İÇİN VİSKONTAK; 50A; BEYAZ; 500V | 127 | 25 | https://mall.industry.siemens.com/mall/tr/tr/Catalog/Product/5SH318 |  | LP | Selçuk Çalışkan
5SH320 | DIAZED SİGORTA İÇİN VİSKONTAK; 63A; BAKIR; 500V | 127 | 25 | https://mall.industry.siemens.com/mall/tr/tr/Catalog/Product/5SH320 |  | LP | Selçuk Çalışkan
5SL4101-7 | 1A; 1 FAZLI; 70mm OTOMAT; ANAHTARLI OTOMATİK SİGORTA; 10kA; C TİPİ; YAVAŞ KARAKTERLİ | 504 | 1 | https://mall.industry.siemens.com/mall/tr/tr/Catalog/Product/5SL4101-7 |  | LP | Selçuk Çalışkan
5SL4102-7 | 2A; 1 FAZLI; 70mm OTOMAT; ANAHTARLI OTOMATİK SİGORTA; 10kA; C TİPİ; YAVAŞ KARAKTERLİ | 504 | 1 | https://mall.industry.siemens.com/mall/tr/tr/Catalog/Product/5SL4102-7 |  | LP | Selçuk Çalışkan
5SL4103-7 | 3A; 1 FAZLI; 70mm OTOMAT; ANAHTARLI OTOMATİK SİGORTA; 10kA; C TİPİ; YAVAŞ KARAKTERLİ | 504 | 1 | https://mall.industry.siemens.com/mall/tr/tr/Catalog/Product/5SL4103-7 |  | LP | Selçuk Çalışkan
5SL4104-7 | 4A; 1 FAZLI; 70mm OTOMAT; ANAHTARLI OTOMATİK SİGORTA; 10kA; C TİPİ; YAVAŞ KARAKTERLİ | 504 | 1 | https://mall.industry.siemens.com/mall/tr/tr/Catalog/Product/5SL4104-7 |  | LP | Selçuk Çalışkan
5SL4105-7 | 0.5A; 1 FAZLI; 70mm OTOMAT; ANAHTARLI OTOMATİK SİGORTA; 10kA; C TİPİ; YAVAŞ KARAKTERLİ | 504 | 1 | https://mall.industry.siemens.com/mall/tr/tr/Catalog/Product/5SL4105-7 |  | LP | Selçuk Çalışkan
5SL4106-6 | 6A; 1 FAZLI; 70mm OTOMAT; ANAHTARLI OTOMATİK SİGORTA; 10kA; B TİPİ; ÇABUK KARAKTERLİ | 455 | 1 | https://mall.industry.siemens.com/mall/tr/tr/Catalog/Product/5SL4106-6 |  | LP | Selçuk Çalışkan
5SL4106-7 | 6A; 1 FAZLI; 70mm OTOMAT; ANAHTARLI OTOMATİK SİGORTA; 10kA; C TİPİ; YAVAŞ KARAKTERLİ | 459 | 1 | https://mall.industry.siemens.com/mall/tr/tr/Catalog/Product/5SL4106-7 |  | LP | Selçuk Çalışkan
5SL4108-7 | 8A; 1 FAZLI; 70mm OTOMAT; ANAHTARLI OTOMATİK SİGORTA; 10kA; C TİPİ; YAVAŞ KARAKTERLİ | 459 | 1 | https://mall.industry.siemens.com/mall/tr/tr/Catalog/Product/5SL4108-7 |  | LP | Selçuk Çalışkan
5SL4110-6 | 10A; 1 FAZLI; 70mm OTOMAT; ANAHTARLI OTOMATİK SİGORTA; 10kA; B TİPİ; ÇABUK KARAKTERLİ | 402 | 1 | https://mall.industry.siemens.com/mall/tr/tr/Catalog/Product/5SL4110-6 |  | LP | Selçuk Çalışkan
5SL4110-7 | 10A; 1 FAZLI; 70mm OTOMAT; ANAHTARLI OTOMATİK SİGORTA; 10kA; C TİPİ; YAVAŞ KARAKTERLİ | 459 | 1 | https://mall.industry.siemens.com/mall/tr/tr/Catalog/Product/5SL4110-7 |  | LP | Selçuk Çalışkan
5SL4115-7 | 1.6A; 1 FAZLI; 70mm OTOMAT; ANAHTARLI OTOMATİK SİGORTA; 10kA; C TİPİ; YAVAŞ KARAKTERLİ | 504 | 1 | https://mall.industry.siemens.com/mall/tr/tr/Catalog/Product/5SL4115-7 |  | LP | Selçuk Çalışkan
5SL4116-6 | 16A; 1 FAZLI; 70mm OTOMAT; ANAHTARLI OTOMATİK SİGORTA; 10kA; B TİPİ; ÇABUK KARAKTERLİ | 402 | 1 | https://mall.industry.siemens.com/mall/tr/tr/Catalog/Product/5SL4116-6 |  | LP | Selçuk Çalışkan
5SL4116-7 | 16A; 1 FAZLI; 70mm OTOMAT; ANAHTARLI OTOMATİK SİGORTA; 10kA; C TİPİ; YAVAŞ KARAKTERLİ | 459 | 1 | https://mall.industry.siemens.com/mall/tr/tr/Catalog/Product/5SL4116-7 |  | LP | Selçuk Çalışkan
5SL4120-6 | 20A; 1 FAZLI; 70mm OTOMAT; ANAHTARLI OTOMATİK SİGORTA; 10kA; B TİPİ; ÇABUK KARAKTERLİ | 402 | 1 | https://mall.industry.siemens.com/mall/tr/tr/Catalog/Product/5SL4120-6 |  | LP | Selçuk Çalışkan
5SL4120-7 | 20A; 1 FAZLI; 70mm OTOMAT; ANAHTARLI OTOMATİK SİGORTA; 10kA; C TİPİ; YAVAŞ KARAKTERLİ | 459 | 1 | https://mall.industry.siemens.com/mall/tr/tr/Catalog/Product/5SL4120-7 |  | LP | Selçuk Çalışkan
5SL4125-6 | 25A; 1 FAZLI; 70mm OTOMAT; ANAHTARLI OTOMATİK SİGORTA; 10kA; B TİPİ; ÇABUK KARAKTERLİ | 402 | 1 | https://mall.industry.siemens.com/mall/tr/tr/Catalog/Product/5SL4125-6 |  | LP | Selçuk Çalışkan
5SL4125-7 | 25A; 1 FAZLI; 70mm OTOMAT; ANAHTARLI OTOMATİK SİGORTA; 10kA; C TİPİ; YAVAŞ KARAKTERLİ | 459 | 1 | https://mall.industry.siemens.com/mall/tr/tr/Catalog/Product/5SL4125-7 |  | LP | Selçuk Çalışkan
5SL4132-6 | 32A; 1 FAZLI; 70mm OTOMAT; ANAHTARLI OTOMATİK SİGORTA; 10kA; B TİPİ; ÇABUK KARAKTERLİ | 509 | 1 | https://mall.industry.siemens.com/mall/tr/tr/Catalog/Product/5SL4132-6 |  | LP | Selçuk Çalışkan
5SL4132-7 | 32A; 1 FAZLI; 70mm OTOMAT; ANAHTARLI OTOMATİK SİGORTA; 10kA; C TİPİ; YAVAŞ KARAKTERLİ | 509 | 1 | https://mall.industry.siemens.com/mall/tr/tr/Catalog/Product/5SL4132-7 |  | LP | Selçuk Çalışkan
5SL4140-6 | 40A; 1 FAZLI; 70mm OTOMAT; ANAHTARLI OTOMATİK SİGORTA; 10kA; B TİPİ; ÇABUK KARAKTERLİ | 583 | 1 | https://mall.industry.siemens.com/mall/tr/tr/Catalog/Product/5SL4140-6 |  | LP | Selçuk Çalışkan
5SL4140-7 | 40A; 1 FAZLI; 70mm OTOMAT; ANAHTARLI OTOMATİK SİGORTA; 10kA; C TİPİ; YAVAŞ KARAKTERLİ | 617 | 1 | https://mall.industry.siemens.com/mall/tr/tr/Catalog/Product/5SL4140-7 |  | LP | Selçuk Çalışkan
5SL4150-6 | 50A; 1 FAZLI; 70mm OTOMAT; ANAHTARLI OTOMATİK SİGORTA; 10kA; B TİPİ; ÇABUK KARAKTERLİ | 779 | 1 | https://mall.industry.siemens.com/mall/tr/tr/Catalog/Product/5SL4150-6 |  | LP | Selçuk Çalışkan
5SL4150-7 | 50A; 1 FAZLI; 70mm OTOMAT; ANAHTARLI OTOMATİK SİGORTA; 10kA; C TİPİ; YAVAŞ KARAKTERLİ | 733 | 1 | https://mall.industry.siemens.com/mall/tr/tr/Catalog/Product/5SL4150-7 |  | LP | Selçuk Çalışkan
5SL4163-7 | 63A; 1 FAZLI; 70mm OTOMAT; ANAHTARLI OTOMATİK SİGORTA; 10kA; C TİPİ; YAVAŞ KARAKTERLİ | 1274 | 1 | https://mall.industry.siemens.com/mall/tr/tr/Catalog/Product/5SL4163-7 |  | LP | Selçuk Çalışkan
5SL4201-7 | 1A; 2 FAZLI; 70mm OTOMAT; ANAHTARLI OTOMATİK SİGORTA; 10kA; C TİPİ; YAVAŞ KARAKTERLİ | 1654 | 1 | https://mall.industry.siemens.com/mall/tr/tr/Catalog/Product/5SL4201-7 |  | LP | Selçuk Çalışkan
5SL4202-7 | 2A; 2 FAZLI; 70mm OTOMAT; ANAHTARLI OTOMATİK SİGORTA; 10kA; C TİPİ; YAVAŞ KARAKTERLİ | 1654 | 1 | https://mall.industry.siemens.com/mall/tr/tr/Catalog/Product/5SL4202-7 |  | LP | Selçuk Çalışkan
5SL4203-7 | 3A; 2 FAZLI; 70mm OTOMAT; ANAHTARLI OTOMATİK SİGORTA; 10kA; C TİPİ; YAVAŞ KARAKTERLİ | 1654 | 1 | https://mall.industry.siemens.com/mall/tr/tr/Catalog/Product/5SL4203-7 |  | LP | Selçuk Çalışkan
5SL4204-7 | 4A; 2 FAZLI; 70mm OTOMAT; ANAHTARLI OTOMATİK SİGORTA; 10kA; C TİPİ; YAVAŞ KARAKTERLİ | 1654 | 1 | https://mall.industry.siemens.com/mall/tr/tr/Catalog/Product/5SL4204-7 |  | LP | Selçuk Çalışkan
5SL4205-7 | 0;5A; 2 FAZLI; 70mm OTOMAT; ANAHTARLI OTOMATİK SİGORTA; 10kA; C TİPİ; YAVAŞ KARAKTERLİ | 1654 | 1 | https://mall.industry.siemens.com/mall/tr/tr/Catalog/Product/5SL4205-7 |  | LP | Selçuk Çalışkan
5SL4206-7 | 6A; 2 FAZLI; 70mm OTOMAT; ANAHTARLI OTOMATİK SİGORTA; 10kA; C TİPİ; YAVAŞ KARAKTERLİ | 1549 | 1 | https://mall.industry.siemens.com/mall/tr/tr/Catalog/Product/5SL4206-7 |  | LP | Selçuk Çalışkan
5SL4208-7 | 8A; 2 FAZLI; 70mm OTOMAT; ANAHTARLI OTOMATİK SİGORTA; 10kA; C TİPİ; YAVAŞ KARAKTERLİ | 1549 | 1 | https://mall.industry.siemens.com/mall/tr/tr/Catalog/Product/5SL4208-7 |  | LP | Selçuk Çalışkan
5SL4210-7 | 10A; 2 FAZLI; 70mm OTOMAT; ANAHTARLI OTOMATİK SİGORTA; 10kA; C TİPİ; YAVAŞ KARAKTERLİ | 1549 | 1 | https://mall.industry.siemens.com/mall/tr/tr/Catalog/Product/5SL4210-7 |  | LP | Selçuk Çalışkan
5SL4213-7 | 13A; 2 FAZLI; 70mm OTOMAT; ANAHTARLI OTOMATİK SİGORTA; 10kA; C TİPİ; YAVAŞ KARAKTERLİ | 1549 | 1 | https://mall.industry.siemens.com/mall/tr/tr/Catalog/Product/5SL4213-7 |  | LP | Selçuk Çalışkan
5SL4215-7 | 1;6A; 2 FAZLI; 70mm OTOMAT; ANAHTARLI OTOMATİK SİGORTA; 10kA; C TİPİ; YAVAŞ KARAKTERLİ | 1654 | 1 | https://mall.industry.siemens.com/mall/tr/tr/Catalog/Product/5SL4215-7 |  | LP | Selçuk Çalışkan
5SL4216-7 | 16A; 2 FAZLI; 70mm OTOMAT; ANAHTARLI OTOMATİK SİGORTA; 10kA; C TİPİ; YAVAŞ KARAKTERLİ | 1549 | 1 | https://mall.industry.siemens.com/mall/tr/tr/Catalog/Product/5SL4216-7 |  | LP | Selçuk Çalışkan
5SL4220-7 | 20A; 2 FAZLI; 70mm OTOMAT; ANAHTARLI OTOMATİK SİGORTA; 10kA; C TİPİ; YAVAŞ KARAKTERLİ | 1549 | 1 | https://mall.industry.siemens.com/mall/tr/tr/Catalog/Product/5SL4220-7 |  | LP | Selçuk Çalışkan
5SL4225-7 | 25A; 2 FAZLI; 70mm OTOMAT; ANAHTARLI OTOMATİK SİGORTA; 10kA; C TİPİ; YAVAŞ KARAKTERLİ | 1549 | 1 | https://mall.industry.siemens.com/mall/tr/tr/Catalog/Product/5SL4225-7 |  | LP | Selçuk Çalışkan
5SL4232-7 | 32A; 2 FAZLI; 70mm OTOMAT; ANAHTARLI OTOMATİK SİGORTA; 10kA; C TİPİ; YAVAŞ KARAKTERLİ | 1585 | 1 | https://mall.industry.siemens.com/mall/tr/tr/Catalog/Product/5SL4232-7 |  | LP | Selçuk Çalışkan
5SL4240-7 | 40A; 2 FAZLI; 70mm OTOMAT; ANAHTARLI OTOMATİK SİGORTA; 10kA; C TİPİ; YAVAŞ KARAKTERLİ | 1793 | 1 | https://mall.industry.siemens.com/mall/tr/tr/Catalog/Product/5SL4240-7 |  | LP | Selçuk Çalışkan
5SL4250-7 | 50A; 2 FAZLI; 70mm OTOMAT; ANAHTARLI OTOMATİK SİGORTA; 10kA; C TİPİ; YAVAŞ KARAKTERLİ | 2325 | 1 | https://mall.industry.siemens.com/mall/tr/tr/Catalog/Product/5SL4250-7 |  | LP | Selçuk Çalışkan
5SL4263-7 | 63A; 2 FAZLI; 70mm OTOMAT; ANAHTARLI OTOMATİK SİGORTA; 10kA; C TİPİ; YAVAŞ KARAKTERLİ | 2492 | 1 | https://mall.industry.siemens.com/mall/tr/tr/Catalog/Product/5SL4263-7 |  | LP | Selçuk Çalışkan
5SL4301-7 | 1A; 3 FAZLI; 70mm OTOMAT; ANAHTARLI OTOMATİK SİGORTA; 10kA; C TİPİ; YAVAŞ KARAKTERLİ | 2192 | 1 | https://mall.industry.siemens.com/mall/tr/tr/Catalog/Product/5SL4301-7 |  | LP | Selçuk Çalışkan
5SL4302-7 | 2A; 3 FAZLI; 70mm OTOMAT; ANAHTARLI OTOMATİK SİGORTA; 10kA; C TİPİ; YAVAŞ KARAKTERLİ | 2192 | 1 | https://mall.industry.siemens.com/mall/tr/tr/Catalog/Product/5SL4302-7 |  | LP | Selçuk Çalışkan
5SL4303-7 | 3A; 3 FAZLI; 70mm OTOMAT; ANAHTARLI OTOMATİK SİGORTA; 10kA; C TİPİ; YAVAŞ KARAKTERLİ | 2192 | 1 | https://mall.industry.siemens.com/mall/tr/tr/Catalog/Product/5SL4303-7 |  | LP | Selçuk Çalışkan
5SL4304-7 | 4A; 3 FAZLI; 70mm OTOMAT; ANAHTARLI OTOMATİK SİGORTA; 10kA; C TİPİ; YAVAŞ KARAKTERLİ | 2192 | 1 | https://mall.industry.siemens.com/mall/tr/tr/Catalog/Product/5SL4304-7 |  | LP | Selçuk Çalışkan
5SL4305-7 | 0.5A; 3 FAZLI; 70mm OTOMAT; ANAHTARLI OTOMATİK SİGORTA; 10kA; C TİPİ; YAVAŞ KARAKTERLİ | 2192 | 1 | https://mall.industry.siemens.com/mall/tr/tr/Catalog/Product/5SL4305-7 |  | LP | Selçuk Çalışkan
5SL4306-7 | 6A; 3 FAZLI; 70mm OTOMAT; ANAHTARLI OTOMATİK SİGORTA; 10kA; C TİPİ; YAVAŞ KARAKTERLİ | 1917 | 1 | https://mall.industry.siemens.com/mall/tr/tr/Catalog/Product/5SL4306-7 |  | LP | Selçuk Çalışkan
5SL4308-7 | 8A; 3 FAZLI; 70mm OTOMAT; ANAHTARLI OTOMATİK SİGORTA; 10kA; C TİPİ; YAVAŞ KARAKTERLİ | 1917 | 1 | https://mall.industry.siemens.com/mall/tr/tr/Catalog/Product/5SL4308-7 |  | LP | Selçuk Çalışkan
5SL4310-7 | 10A; 3 FAZLI; 70mm OTOMAT; ANAHTARLI OTOMATİK SİGORTA; 10kA; C TİPİ; YAVAŞ KARAKTERLİ | 1917 | 1 | https://mall.industry.siemens.com/mall/tr/tr/Catalog/Product/5SL4310-7 |  | LP | Selçuk Çalışkan
5SL4315-7 | 1.6A; 3 FAZLI; 70mm OTOMAT; ANAHTARLI OTOMATİK SİGORTA; 10kA; C TİPİ; YAVAŞ KARAKTERLİ | 2192 | 1 | https://mall.industry.siemens.com/mall/tr/tr/Catalog/Product/5SL4315-7 |  | LP | Selçuk Çalışkan
5SL4316-7 | 16A; 3 FAZLI; 70mm OTOMAT; ANAHTARLI OTOMATİK SİGORTA; 10kA; C TİPİ; YAVAŞ KARAKTERLİ | 1917 | 1 | https://mall.industry.siemens.com/mall/tr/tr/Catalog/Product/5SL4316-7 |  | LP | Selçuk Çalışkan
5SL4320-7 | 20A; 3 FAZLI; 70mm OTOMAT; ANAHTARLI OTOMATİK SİGORTA; 10kA; C TİPİ; YAVAŞ KARAKTERLİ | 1917 | 1 | https://mall.industry.siemens.com/mall/tr/tr/Catalog/Product/5SL4320-7 |  | LP | Selçuk Çalışkan
5SL4325-7 | 25A; 3 FAZLI; 70mm OTOMAT; ANAHTARLI OTOMATİK SİGORTA; 10kA; C TİPİ; YAVAŞ KARAKTERLİ | 1917 | 1 | https://mall.industry.siemens.com/mall/tr/tr/Catalog/Product/5SL4325-7 |  | LP | Selçuk Çalışkan
5SL4332-7 | 32A; 3 FAZLI; 70mm OTOMAT; ANAHTARLI OTOMATİK SİGORTA; 10kA; C TİPİ; YAVAŞ KARAKTERLİ | 2053 | 1 | https://mall.industry.siemens.com/mall/tr/tr/Catalog/Product/5SL4332-7 |  | LP | Selçuk Çalışkan
5SL4340-7 | 40A; 3 FAZLI; 70mm OTOMAT; ANAHTARLI OTOMATİK SİGORTA; 10kA; C TİPİ; YAVAŞ KARAKTERLİ | 2435 | 1 | https://mall.industry.siemens.com/mall/tr/tr/Catalog/Product/5SL4340-7 |  | LP | Selçuk Çalışkan
5SL4350-7 | 50A; 3 FAZLI; 70mm OTOMAT; ANAHTARLI OTOMATİK SİGORTA; 10kA; C TİPİ; YAVAŞ KARAKTERLİ | 2733 | 1 | https://mall.industry.siemens.com/mall/tr/tr/Catalog/Product/5SL4350-7 |  | LP | Selçuk Çalışkan
5SL4363-7 | 63A; 3 FAZLI; 70mm OTOMAT; ANAHTARLI OTOMATİK SİGORTA; 10kA; C TİPİ; YAVAŞ KARAKTERLİ | 3299 | 1 | https://mall.industry.siemens.com/mall/tr/tr/Catalog/Product/5SL4363-7 |  | LP | Selçuk Çalışkan
5SL4506-7 | 6A; 1+N; 70mm OTOMAT; ANAHTARLI OTOMATİK SİGORTA; 10kA; C TİPİ; YAVAŞ KARAKTERLİ | 1225 | 1 | https://mall.industry.siemens.com/mall/tr/tr/Catalog/Product/5SL4506-7 |  | LP | Selçuk Çalışkan
5SL4510-7 | 10A; 1+N; 70mm OTOMAT; ANAHTARLI OTOMATİK SİGORTA; 10kA; C TİPİ; YAVAŞ KARAKTERLİ | 1225 | 1 | https://mall.industry.siemens.com/mall/tr/tr/Catalog/Product/5SL4510-7 |  | LP | Selçuk Çalışkan
5SL4513-7 | 13A; 1+N; 70mm OTOMAT; ANAHTARLI OTOMATİK SİGORTA; 10kA; C TİPİ; YAVAŞ KARAKTERLİ | 1225 | 1 | https://mall.industry.siemens.com/mall/tr/tr/Catalog/Product/5SL4513-7 |  | LP | Selçuk Çalışkan
5SL4516-7 | 16A; 1+N; 70mm OTOMAT; ANAHTARLI OTOMATİK SİGORTA; 10kA; C TİPİ; YAVAŞ KARAKTERLİ | 1225 | 1 | https://mall.industry.siemens.com/mall/tr/tr/Catalog/Product/5SL4516-7 |  | LP | Selçuk Çalışkan
5SL4520-7 | 20A; 1+N; 70mm OTOMAT; ANAHTARLI OTOMATİK SİGORTA; 10kA; C TİPİ; YAVAŞ KARAKTERLİ | 1225 | 1 | https://mall.industry.siemens.com/mall/tr/tr/Catalog/Product/5SL4520-7 |  | LP | Selçuk Çalışkan
5SL4525-7 | 25A; 1+N; 70mm OTOMAT; ANAHTARLI OTOMATİK SİGORTA; 10kA; C TİPİ; YAVAŞ KARAKTERLİ | 1225 | 1 | https://mall.industry.siemens.com/mall/tr/tr/Catalog/Product/5SL4525-7 |  | LP | Selçuk Çalışkan
5SL4532-7 | 32A; 1+N; 70mm OTOMAT; ANAHTARLI OTOMATİK SİGORTA; 10kA; C TİPİ; YAVAŞ KARAKTERLİ | 1265 | 1 | https://mall.industry.siemens.com/mall/tr/tr/Catalog/Product/5SL4532-7 |  | LP | Selçuk Çalışkan
5SL4540-7 | 40A; 1+N; 70mm OTOMAT; ANAHTARLI OTOMATİK SİGORTA; 10kA; C TİPİ; YAVAŞ KARAKTERLİ | 1390 | 1 | https://mall.industry.siemens.com/mall/tr/tr/Catalog/Product/5SL4540-7 |  | LP | Selçuk Çalışkan
5SL4550-7 | 50A; 1+N; 70mm OTOMAT; ANAHTARLI OTOMATİK SİGORTA; 10kA; C TİPİ; YAVAŞ KARAKTERLİ | 1813 | 1 | https://mall.industry.siemens.com/mall/tr/tr/Catalog/Product/5SL4550-7 |  | LP | Selçuk Çalışkan
5SL4563-7 | 63A; 1+N; 70mm OTOMAT; ANAHTARLI OTOMATİK SİGORTA; 10kA; C TİPİ; YAVAŞ KARAKTERLİ | 1929 | 1 | https://mall.industry.siemens.com/mall/tr/tr/Catalog/Product/5SL4563-7 |  | LP | Selçuk Çalışkan
5SL4606-7 | 6A; 3+N; 70mm OTOMAT; ANAHTARLI OTOMATİK SİGORTA; 10kA; C TİPİ; YAVAŞ KARAKTERLİ | 2823 | 1 | https://mall.industry.siemens.com/mall/tr/tr/Catalog/Product/5SL4606-7 |  | LP | Selçuk Çalışkan
5SL4610-7 | 10A; 3+N; 70mm OTOMAT; ANAHTARLI OTOMATİK SİGORTA; 10kA; C TİPİ; YAVAŞ KARAKTERLİ | 2823 | 1 | https://mall.industry.siemens.com/mall/tr/tr/Catalog/Product/5SL4610-7 |  | LP | Selçuk Çalışkan
5SL4613-7 | 13A; 3+N; 70mm OTOMAT; ANAHTARLI OTOMATİK SİGORTA; 10kA; C TİPİ; YAVAŞ KARAKTERLİ | 2823 | 1 | https://mall.industry.siemens.com/mall/tr/tr/Catalog/Product/5SL4613-7 |  | LP | Selçuk Çalışkan
5SL4616-7 | 16A; 3+N; 70mm OTOMAT; ANAHTARLI OTOMATİK SİGORTA; 10kA; C TİPİ; YAVAŞ KARAKTERLİ | 2823 | 1 | https://mall.industry.siemens.com/mall/tr/tr/Catalog/Product/5SL4616-7 |  | LP | Selçuk Çalışkan
5SL4620-7 | 20A; 3+N; 70mm OTOMAT; ANAHTARLI OTOMATİK SİGORTA; 10kA; C TİPİ; YAVAŞ KARAKTERLİ | 2823 | 1 | https://mall.industry.siemens.com/mall/tr/tr/Catalog/Product/5SL4620-7 |  | LP | Selçuk Çalışkan
5SL4625-7 | 25A; 3+N; 70mm OTOMAT; ANAHTARLI OTOMATİK SİGORTA; 10kA; C TİPİ; YAVAŞ KARAKTERLİ | 2823 | 1 | https://mall.industry.siemens.com/mall/tr/tr/Catalog/Product/5SL4625-7 |  | LP | Selçuk Çalışkan
5SL4632-7 | 32A; 3+N; 70mm OTOMAT; ANAHTARLI OTOMATİK SİGORTA; 10kA; C TİPİ; YAVAŞ KARAKTERLİ | 2880 | 1 | https://mall.industry.siemens.com/mall/tr/tr/Catalog/Product/5SL4632-7 |  | LP | Selçuk Çalışkan
5SL4640-7 | 40A; 3+N; 70mm OTOMAT; ANAHTARLI OTOMATİK SİGORTA; 10kA; C TİPİ; YAVAŞ KARAKTERLİ | 3087 | 1 | https://mall.industry.siemens.com/mall/tr/tr/Catalog/Product/5SL4640-7 |  | LP | Selçuk Çalışkan
5SL4650-7 | 50A; 3+N; 70mm OTOMAT; ANAHTARLI OTOMATİK SİGORTA; 10kA; C TİPİ; YAVAŞ KARAKTERLİ | 4115 | 1 | https://mall.industry.siemens.com/mall/tr/tr/Catalog/Product/5SL4650-7 |  | LP | Selçuk Çalışkan
5SL4663-7 | 63A; 3+N; 70mm OTOMAT; ANAHTARLI OTOMATİK SİGORTA; 10kA; C TİPİ; YAVAŞ KARAKTERLİ | 4945 | 1 | https://mall.industry.siemens.com/mall/tr/tr/Catalog/Product/5SL4663-7 |  | LP | Selçuk Çalışkan
5SL6101-7 | 1A; 1 FAZLI; 70 mm; ANAHTARLI OTOMATİK SİGORTA; 6kA; C TİPİ; YAVAŞ KARAKTERLİ | 377 | 1 | https://mall.industry.siemens.com/mall/tr/tr/Catalog/Product/5SL6101-7 |  | LP | Selçuk Çalışkan
5SL6102-7 | 2A; 1 FAZLI; 70 mm; ANAHTARLI OTOMATİK SİGORTA; 6kA; C TİPİ; YAVAŞ KARAKTERLİ | 377 | 1 | https://mall.industry.siemens.com/mall/tr/tr/Catalog/Product/5SL6102-7 |  | LP | Selçuk Çalışkan
5SL6103-7 | 3A; 1 FAZLI; 70 mm; ANAHTARLI OTOMATİK SİGORTA; 6kA; C TİPİ; YAVAŞ KARAKTERLİ | 377 | 1 | https://mall.industry.siemens.com/mall/tr/tr/Catalog/Product/5SL6103-7 |  | LP | Selçuk Çalışkan
5SL6104-7 | 4A; 1 FAZLI; 70 mm; ANAHTARLI OTOMATİK SİGORTA; 6kA; C TİPİ; YAVAŞ KARAKTERLİ | 377 | 1 | https://mall.industry.siemens.com/mall/tr/tr/Catalog/Product/5SL6104-7 |  | LP | Selçuk Çalışkan
5SL6105-7 | 0.5A; 1 FAZLI; 70 mm; ANAHTARLI OTOMATİK SİGORTA; 6kA; C TİPİ; YAVAŞ KARAKTERLİ | 377 | 1 | https://mall.industry.siemens.com/mall/tr/tr/Catalog/Product/5SL6105-7 |  | LP | Selçuk Çalışkan
5SL6106-6 | 6A; 1 FAZLI; 70 mm; ANAHTARLI OTOMATİK SİGORTA; 6kA; B TİPİ; ÇABUK KARAKTERLİ | 274 | 1 | https://mall.industry.siemens.com/mall/tr/tr/Catalog/Product/5SL6106-6 |  | LP | Selçuk Çalışkan
5SL6106-6YA | 6A; 1 FAZLI; 5SL Classic ANAHTARLI OTOMATİK SİGORTA; 6kA; B TİPİ; ÇABUK KARAKTERLİ | 252 | 12 | https://mall.industry.siemens.com/mall/tr/tr/Catalog/Product/5SL6106-6YA |  | LP | Selçuk Çalışkan
5SL6106-7 | 6A; 1 FAZLI; 70 mm; ANAHTARLI OTOMATİK SİGORTA; 6kA; C TİPİ; YAVAŞ KARAKTERLİ | 320 | 1 | https://mall.industry.siemens.com/mall/tr/tr/Catalog/Product/5SL6106-7 |  | LP | Selçuk Çalışkan
5SL6106-7YA | 6A; 1 FAZLI; 5SL Classic ANAHTARLI OTOMATİK SİGORTA; 6kA; C TİPİ; YAVAŞ KARAKTERLİ | 299 | 12 | https://mall.industry.siemens.com/mall/tr/tr/Catalog/Product/5SL6106-7YA |  | LP | Selçuk Çalışkan
5SL6108-7 | 8A; 1 FAZLI; 70 mm; ANAHTARLI OTOMATİK SİGORTA; 6kA; C TİPİ; YAVAŞ KARAKTERLİ | 283 | 1 | https://mall.industry.siemens.com/mall/tr/tr/Catalog/Product/5SL6108-7 |  | LP | Selçuk Çalışkan
5SL6108-7YA | 8A; 1 FAZLI; 5SL Classic ANAHTARLI OTOMATİK SİGORTA; 6kA; C TİPİ; YAVAŞ KARAKTERLİ | 274 | 12 | https://mall.industry.siemens.com/mall/tr/tr/Catalog/Product/5SL6108-7YA |  | LP | Selçuk Çalışkan
5SL6110-6 | 10A; 1 FAZLI; 70 mm; ANAHTARLI OTOMATİK SİGORTA; 6kA; B TİPİ; ÇABUK KARAKTERLİ | 224 | 1 | https://mall.industry.siemens.com/mall/tr/tr/Catalog/Product/5SL6110-6 |  | LP | Selçuk Çalışkan
5SL6110-6YA | 10A; 1 FAZLI; 5SL Classic ANAHTARLI OTOMATİK SİGORTA; 6kA; B TİPİ; ÇABUK KARAKTERLİ | 209 | 12 | https://mall.industry.siemens.com/mall/tr/tr/Catalog/Product/5SL6110-6YA |  | LP | Selçuk Çalışkan
5SL6110-7 | 10A; 1 FAZLI; 70 mm; ANAHTARLI OTOMATİK SİGORTA; 6kA; C TİPİ; YAVAŞ KARAKTERLİ | 257 | 1 | https://mall.industry.siemens.com/mall/tr/tr/Catalog/Product/5SL6110-7 |  | LP | Selçuk Çalışkan
5SL6110-7YA | 10A; 1 FAZLI; 5SL Classic ANAHTARLI OTOMATİK SİGORTA; 6kA; C TİPİ; YAVAŞ KARAKTERLİ | 247 | 12 | https://mall.industry.siemens.com/mall/tr/tr/Catalog/Product/5SL6110-7YA |  | LP | Selçuk Çalışkan
5SL6115-7 | 1.6A; 1 FAZLI; 70 mm; ANAHTARLI OTOMATİK SİGORTA; 6kA; C TİPİ; YAVAŞ KARAKTERLİ | 377 | 1 | https://mall.industry.siemens.com/mall/tr/tr/Catalog/Product/5SL6115-7 |  | LP | Selçuk Çalışkan
5SL6116-6 | 16A; 1 FAZLI; 70 mm; ANAHTARLI OTOMATİK SİGORTA; 6kA; B TİPİ; ÇABUK KARAKTERLİ | 224 | 1 | https://mall.industry.siemens.com/mall/tr/tr/Catalog/Product/5SL6116-6 |  | LP | Selçuk Çalışkan
5SL6116-6YA | 16A; 1 FAZLI; 5SL Classic ANAHTARLI OTOMATİK SİGORTA; 6kA; B TİPİ; ÇABUK KARAKTERLİ | 209 | 12 | https://mall.industry.siemens.com/mall/tr/tr/Catalog/Product/5SL6116-6YA |  | LP | Selçuk Çalışkan
5SL6116-7 | 16A; 1 FAZLI; 70 mm; ANAHTARLI OTOMATİK SİGORTA; 6kA; C TİPİ; YAVAŞ KARAKTERLİ | 257 | 1 | https://mall.industry.siemens.com/mall/tr/tr/Catalog/Product/5SL6116-7 |  | LP | Selçuk Çalışkan
5SL6116-7YA | 16A; 1 FAZLI; 5SL Classic ANAHTARLI OTOMATİK SİGORTA; 6kA; C TİPİ; YAVAŞ KARAKTERLİ | 247 | 12 | https://mall.industry.siemens.com/mall/tr/tr/Catalog/Product/5SL6116-7YA |  | LP | Selçuk Çalışkan
5SL6120-6 | 20A; 1 FAZLI; 70 mm; ANAHTARLI OTOMATİK SİGORTA; 6kA; B TİPİ; ÇABUK KARAKTERLİ | 224 | 1 | https://mall.industry.siemens.com/mall/tr/tr/Catalog/Product/5SL6120-6 |  | LP | Selçuk Çalışkan
5SL6120-6YA | 20A; 1 FAZLI; 5SL Classic ANAHTARLI OTOMATİK SİGORTA; 6kA; B TİPİ; ÇABUK KARAKTERLİ | 209 | 12 | https://mall.industry.siemens.com/mall/tr/tr/Catalog/Product/5SL6120-6YA |  | LP | Selçuk Çalışkan
5SL6120-7 | 20A; 1 FAZLI; 70 mm; ANAHTARLI OTOMATİK SİGORTA; 6kA; C TİPİ; YAVAŞ KARAKTERLİ | 257 | 1 | https://mall.industry.siemens.com/mall/tr/tr/Catalog/Product/5SL6120-7 |  | LP | Selçuk Çalışkan
5SL6120-7YA | 20A; 1 FAZLI; 5SL Classic ANAHTARLI OTOMATİK SİGORTA; 6kA; C TİPİ; YAVAŞ KARAKTERLİ | 247 | 12 | https://mall.industry.siemens.com/mall/tr/tr/Catalog/Product/5SL6120-7YA |  | LP | Selçuk Çalışkan
5SL6125-6 | 25A; 1 FAZLI; 70 mm; ANAHTARLI OTOMATİK SİGORTA; 6kA; B TİPİ; ÇABUK KARAKTERLİ | 224 | 1 | https://mall.industry.siemens.com/mall/tr/tr/Catalog/Product/5SL6125-6 |  | LP | Selçuk Çalışkan
5SL6125-6YA | 25A; 1 FAZLI; 5SL Classic ANAHTARLI OTOMATİK SİGORTA; 6kA; B TİPİ; ÇABUK KARAKTERLİ | 209 | 12 | https://mall.industry.siemens.com/mall/tr/tr/Catalog/Product/5SL6125-6YA |  | LP | Selçuk Çalışkan
5SL6125-7 | 25A; 1 FAZLI; 70 mm; ANAHTARLI OTOMATİK SİGORTA; 6kA; C TİPİ; YAVAŞ KARAKTERLİ | 257 | 1 | https://mall.industry.siemens.com/mall/tr/tr/Catalog/Product/5SL6125-7 |  | LP | Selçuk Çalışkan
5SL6125-7YA | 25A; 1 FAZLI; 5SL Classic ANAHTARLI OTOMATİK SİGORTA; 6kA; C TİPİ; YAVAŞ KARAKTERLİ | 247 | 12 | https://mall.industry.siemens.com/mall/tr/tr/Catalog/Product/5SL6125-7YA |  | LP | Selçuk Çalışkan
5SL6132-6 | 32A; 1 FAZLI; 70 mm; ANAHTARLI OTOMATİK SİGORTA; 6kA; B TİPİ; ÇABUK KARAKTERLİ | 274 | 1 | https://mall.industry.siemens.com/mall/tr/tr/Catalog/Product/5SL6132-6 |  | LP | Selçuk Çalışkan
5SL6132-6YA | 32A; 1 FAZLI; 5SL Classic ANAHTARLI OTOMATİK SİGORTA; 6kA; B TİPİ; ÇABUK KARAKTERLİ | 252 | 12 | https://mall.industry.siemens.com/mall/tr/tr/Catalog/Product/5SL6132-6YA |  | LP | Selçuk Çalışkan
5SL6132-7 | 32A; 1 FAZLI; 70 mm; ANAHTARLI OTOMATİK SİGORTA; 6kA; C TİPİ; YAVAŞ KARAKTERLİ | 280 | 1 | https://mall.industry.siemens.com/mall/tr/tr/Catalog/Product/5SL6132-7 |  | LP | Selçuk Çalışkan
5SL6132-7YA | 32A; 1 FAZLI; 5SL Classic ANAHTARLI OTOMATİK SİGORTA; 6kA; C TİPİ; YAVAŞ KARAKTERLİ | 257 | 12 | https://mall.industry.siemens.com/mall/tr/tr/Catalog/Product/5SL6132-7YA |  | LP | Selçuk Çalışkan
5SL6140-6 | 40A; 1 FAZLI; 70 mm; ANAHTARLI OTOMATİK SİGORTA; 6kA; B TİPİ; ÇABUK KARAKTERLİ | 303 | 1 | https://mall.industry.siemens.com/mall/tr/tr/Catalog/Product/5SL6140-6 |  | LP | Selçuk Çalışkan
5SL6140-6YA | 40A; 1 FAZLI; 5SL Classic ANAHTARLI OTOMATİK SİGORTA; 6kA; B TİPİ; ÇABUK KARAKTERLİ | 289 | 12 | https://mall.industry.siemens.com/mall/tr/tr/Catalog/Product/5SL6140-6YA |  | LP | Selçuk Çalışkan
5SL6140-7 | 40A; 1 FAZLI; 70 mm; ANAHTARLI OTOMATİK SİGORTA; 6kA; C TİPİ; YAVAŞ KARAKTERLİ | 337 | 1 | https://mall.industry.siemens.com/mall/tr/tr/Catalog/Product/5SL6140-7 |  | LP | Selçuk Çalışkan
5SL6140-7YA | 40A; 1 FAZLI; 5SL Classic ANAHTARLI OTOMATİK SİGORTA; 6kA; C TİPİ; YAVAŞ KARAKTERLİ | 312 | 12 | https://mall.industry.siemens.com/mall/tr/tr/Catalog/Product/5SL6140-7YA |  | LP | Selçuk Çalışkan
5SL6150-7 | 50A; 1 FAZLI; 70 mm; ANAHTARLI OTOMATİK SİGORTA; 6kA; C TİPİ; YAVAŞ KARAKTERLİ | 439 | 1 | https://mall.industry.siemens.com/mall/tr/tr/Catalog/Product/5SL6150-7 |  | LP | Selçuk Çalışkan
5SL6163-7 | 63A; 1 FAZLI; 70 mm; ANAHTARLI OTOMATİK SİGORTA; 6kA; C TİPİ; YAVAŞ KARAKTERLİ | 555 | 1 | https://mall.industry.siemens.com/mall/tr/tr/Catalog/Product/5SL6163-7 |  | LP | Selçuk Çalışkan
5SL6201-7 | 1A; 2 FAZLI; 70 mm; ANAHTARLI OTOMATİK SİGORTA; 6kA; C TİPİ; YAVAŞ KARAKTERLİ | 923 | 1 | https://mall.industry.siemens.com/mall/tr/tr/Catalog/Product/5SL6201-7 |  | LP | Selçuk Çalışkan
5SL6202-7 | 2A; 2 FAZLI; 70 mm; ANAHTARLI OTOMATİK SİGORTA; 6kA; C TİPİ; YAVAŞ KARAKTERLİ | 923 | 1 | https://mall.industry.siemens.com/mall/tr/tr/Catalog/Product/5SL6202-7 |  | LP | Selçuk Çalışkan
5SL6203-7 | 3A; 2 FAZLI; 70 mm; ANAHTARLI OTOMATİK SİGORTA; 6kA; C TİPİ; YAVAŞ KARAKTERLİ | 923 | 1 | https://mall.industry.siemens.com/mall/tr/tr/Catalog/Product/5SL6203-7 |  | LP | Selçuk Çalışkan
5SL6204-7 | 4A; 2 FAZLI; 70 mm; ANAHTARLI OTOMATİK SİGORTA; 6kA; C TİPİ; YAVAŞ KARAKTERLİ | 923 | 1 | https://mall.industry.siemens.com/mall/tr/tr/Catalog/Product/5SL6204-7 |  | LP | Selçuk Çalışkan
5SL6205-7 | 0.5A; 2 FAZLI; 70 mm; ANAHTARLI OTOMATİK SİGORTA; 6kA; C TİPİ; YAVAŞ KARAKTERLİ | 923 | 1 | https://mall.industry.siemens.com/mall/tr/tr/Catalog/Product/5SL6205-7 |  | LP | Selçuk Çalışkan
5SL6206-7 | 6A; 2 FAZLI; 70 mm; ANAHTARLI OTOMATİK SİGORTA; 6kA; C TİPİ; YAVAŞ KARAKTERLİ | 800 | 1 | https://mall.industry.siemens.com/mall/tr/tr/Catalog/Product/5SL6206-7 |  | LP | Selçuk Çalışkan
5SL6208-7 | 8A; 2 FAZLI; 70 mm; ANAHTARLI OTOMATİK SİGORTA; 6kA; C TİPİ; YAVAŞ KARAKTERLİ | 800 | 1 | https://mall.industry.siemens.com/mall/tr/tr/Catalog/Product/5SL6208-7 |  | LP | Selçuk Çalışkan
5SL6210-7 | 10A; 2 FAZLI; 70 mm; ANAHTARLI OTOMATİK SİGORTA; 6kA; C TİPİ; YAVAŞ KARAKTERLİ | 800 | 1 | https://mall.industry.siemens.com/mall/tr/tr/Catalog/Product/5SL6210-7 |  | LP | Selçuk Çalışkan
5SL6215-7 | 1.6A; 2 FAZLI; 70 mm; ANAHTARLI OTOMATİK SİGORTA; 6kA; C TİPİ; YAVAŞ KARAKTERLİ | 923 | 1 | https://mall.industry.siemens.com/mall/tr/tr/Catalog/Product/5SL6215-7 |  | LP | Selçuk Çalışkan
5SL6216-7 | 16A; 2 FAZLI; 70 mm; ANAHTARLI OTOMATİK SİGORTA; 6kA; C TİPİ; YAVAŞ KARAKTERLİ | 800 | 1 | https://mall.industry.siemens.com/mall/tr/tr/Catalog/Product/5SL6216-7 |  | LP | Selçuk Çalışkan
5SL6220-7 | 20A; 2 FAZLI; 70 mm; ANAHTARLI OTOMATİK SİGORTA; 6kA; C TİPİ; YAVAŞ KARAKTERLİ | 800 | 1 | https://mall.industry.siemens.com/mall/tr/tr/Catalog/Product/5SL6220-7 |  | LP | Selçuk Çalışkan
5SL6225-7 | 25A; 2 FAZLI; 70 mm; ANAHTARLI OTOMATİK SİGORTA; 6kA; C TİPİ; YAVAŞ KARAKTERLİ | 800 | 1 | https://mall.industry.siemens.com/mall/tr/tr/Catalog/Product/5SL6225-7 |  | LP | Selçuk Çalışkan
5SL6232-7 | 32A; 2 FAZLI; 70 mm; ANAHTARLI OTOMATİK SİGORTA; 6kA; C TİPİ; YAVAŞ KARAKTERLİ | 858 | 1 | https://mall.industry.siemens.com/mall/tr/tr/Catalog/Product/5SL6232-7 |  | LP | Selçuk Çalışkan
5SL6240-7 | 40A; 2 FAZLI; 70 mm; ANAHTARLI OTOMATİK SİGORTA; 6kA; C TİPİ; YAVAŞ KARAKTERLİ | 914 | 1 | https://mall.industry.siemens.com/mall/tr/tr/Catalog/Product/5SL6240-7 |  | LP | Selçuk Çalışkan
5SL6250-7 | 50A; 2 FAZLI; 70 mm; ANAHTARLI OTOMATİK SİGORTA; 6kA; C TİPİ; YAVAŞ KARAKTERLİ | 1183 | 1 | https://mall.industry.siemens.com/mall/tr/tr/Catalog/Product/5SL6250-7 |  | LP | Selçuk Çalışkan
5SL6263-7 | 63A; 2 FAZLI; 70 mm; ANAHTARLI OTOMATİK SİGORTA; 6kA; C TİPİ; YAVAŞ KARAKTERLİ | 1572 | 1 | https://mall.industry.siemens.com/mall/tr/tr/Catalog/Product/5SL6263-7 |  | LP | Selçuk Çalışkan
5SL6301-7 | 1A; 3 FAZLI; 70 mm; ANAHTARLI OTOMATİK SİGORTA; 6kA; C TİPİ; YAVAŞ KARAKTERLİ | 1532 | 1 | https://mall.industry.siemens.com/mall/tr/tr/Catalog/Product/5SL6301-7 |  | LP | Selçuk Çalışkan
5SL6302-7 | 2A; 3 FAZLI; 70 mm; ANAHTARLI OTOMATİK SİGORTA; 6kA; C TİPİ; YAVAŞ KARAKTERLİ | 1280 | 1 | https://mall.industry.siemens.com/mall/tr/tr/Catalog/Product/5SL6302-7 |  | LP | Selçuk Çalışkan
5SL6303-7 | 3A; 3 FAZLI; 70 mm; ANAHTARLI OTOMATİK SİGORTA; 6kA; C TİPİ; YAVAŞ KARAKTERLİ | 1280 | 1 | https://mall.industry.siemens.com/mall/tr/tr/Catalog/Product/5SL6303-7 |  | LP | Selçuk Çalışkan
5SL6304-7 | 4A; 3 FAZLI; 70 mm; ANAHTARLI OTOMATİK SİGORTA; 6kA; C TİPİ; YAVAŞ KARAKTERLİ | 1280 | 1 | https://mall.industry.siemens.com/mall/tr/tr/Catalog/Product/5SL6304-7 |  | LP | Selçuk Çalışkan
5SL6305-7 | 0.5A; 3 FAZLI; 70 mm; ANAHTARLI OTOMATİK SİGORTA; 6kA; C TİPİ; YAVAŞ KARAKTERLİ | 1532 | 1 | https://mall.industry.siemens.com/mall/tr/tr/Catalog/Product/5SL6305-7 |  | LP | Selçuk Çalışkan
5SL6306-7 | 6A; 3 FAZLI; 70 mm; ANAHTARLI OTOMATİK SİGORTA; 6kA; C TİPİ; YAVAŞ KARAKTERLİ | 1062 | 1 | https://mall.industry.siemens.com/mall/tr/tr/Catalog/Product/5SL6306-7 |  | LP | Selçuk Çalışkan
5SL6306-7YA | 6A; 3 FAZLI; 5SL Classic ANAHTARLI OTOMATİK SİGORTA; 6kA; C TİPİ; YAVAŞ KARAKTERLİ | 999 | 4 | https://mall.industry.siemens.com/mall/tr/tr/Catalog/Product/5SL6306-7YA |  | LP | Selçuk Çalışkan
5SL6308-7 | 8A; 3 FAZLI; 70 mm; ANAHTARLI OTOMATİK SİGORTA; 6kA; C TİPİ; YAVAŞ KARAKTERLİ | 1062 | 1 | https://mall.industry.siemens.com/mall/tr/tr/Catalog/Product/5SL6308-7 |  | LP | Selçuk Çalışkan
5SL6308-7YA | 6A; 3 FAZLI; 5SL Classic ANAHTARLI OTOMATİK SİGORTA; 6kA; C TİPİ; YAVAŞ KARAKTERLİ | 999 | 4 | https://mall.industry.siemens.com/mall/tr/tr/Catalog/Product/5SL6308-7YA |  | LP | Selçuk Çalışkan
5SL6310-7 | 10A; 3 FAZLI; 70 mm; ANAHTARLI OTOMATİK SİGORTA; 6kA; C TİPİ; YAVAŞ KARAKTERLİ | 1062 | 1 | https://mall.industry.siemens.com/mall/tr/tr/Catalog/Product/5SL6310-7 |  | LP | Selçuk Çalışkan
5SL6310-7YA | 10A; 3 FAZLI; 5SL Classic ANAHTARLI OTOMATİK SİGORTA; 6kA; C TİPİ; YAVAŞ KARAKTERLİ | 999 | 4 | https://mall.industry.siemens.com/mall/tr/tr/Catalog/Product/5SL6310-7YA |  | LP | Selçuk Çalışkan
5SL6315-7 | 1.6A; 3 FAZLI; 70 mm; ANAHTARLI OTOMATİK SİGORTA; 6kA; C TİPİ; YAVAŞ KARAKTERLİ | 1532 | 1 | https://mall.industry.siemens.com/mall/tr/tr/Catalog/Product/5SL6315-7 |  | LP | Selçuk Çalışkan
5SL6316-7 | 16A; 3 FAZLI; 70 mm; ANAHTARLI OTOMATİK SİGORTA; 6kA; C TİPİ; YAVAŞ KARAKTERLİ | 1062 | 1 | https://mall.industry.siemens.com/mall/tr/tr/Catalog/Product/5SL6316-7 |  | LP | Selçuk Çalışkan
5SL6316-7YA | 16A; 3 FAZLI; 5SL Classic ANAHTARLI OTOMATİK SİGORTA; 6kA; C TİPİ; YAVAŞ KARAKTERLİ | 999 | 4 | https://mall.industry.siemens.com/mall/tr/tr/Catalog/Product/5SL6316-7YA |  | LP | Selçuk Çalışkan
5SL6320-7 | 20A; 3 FAZLI; 70 mm; ANAHTARLI OTOMATİK SİGORTA; 6kA; C TİPİ; YAVAŞ KARAKTERLİ | 1062 | 1 | https://mall.industry.siemens.com/mall/tr/tr/Catalog/Product/5SL6320-7 |  | LP | Selçuk Çalışkan
5SL6320-7YA | 20A; 3 FAZLI; 5SL Classic ANAHTARLI OTOMATİK SİGORTA; 6kA; C TİPİ; YAVAŞ KARAKTERLİ | 999 | 4 | https://mall.industry.siemens.com/mall/tr/tr/Catalog/Product/5SL6320-7YA |  | LP | Selçuk Çalışkan
5SL6325-7 | 25A; 3 FAZLI; 70 mm; ANAHTARLI OTOMATİK SİGORTA; 6kA; C TİPİ; YAVAŞ KARAKTERLİ | 1062 | 1 | https://mall.industry.siemens.com/mall/tr/tr/Catalog/Product/5SL6325-7 |  | LP | Selçuk Çalışkan
5SL6325-7YA | 25A; 3 FAZLI; 5SL Classic ANAHTARLI OTOMATİK SİGORTA; 6kA; C TİPİ; YAVAŞ KARAKTERLİ | 999 | 4 | https://mall.industry.siemens.com/mall/tr/tr/Catalog/Product/5SL6325-7YA |  | LP | Selçuk Çalışkan
5SL6332-7 | 32A; 3 FAZLI; 70 mm; ANAHTARLI OTOMATİK SİGORTA; 6kA; C TİPİ; YAVAŞ KARAKTERLİ | 1109 | 1 | https://mall.industry.siemens.com/mall/tr/tr/Catalog/Product/5SL6332-7 |  | LP | Selçuk Çalışkan
5SL6332-7YA | 32A; 3 FAZLI; 5SL Classic ANAHTARLI OTOMATİK SİGORTA; 6kA; C TİPİ; YAVAŞ KARAKTERLİ | 1045 | 4 | https://mall.industry.siemens.com/mall/tr/tr/Catalog/Product/5SL6332-7YA |  | LP | Selçuk Çalışkan
5SL6340-7 | 40A; 3 FAZLI; 70 mm; ANAHTARLI OTOMATİK SİGORTA; 6kA; C TİPİ; YAVAŞ KARAKTERLİ | 1129 | 1 | https://mall.industry.siemens.com/mall/tr/tr/Catalog/Product/5SL6340-7 |  | LP | Selçuk Çalışkan
5SL6340-7YA | 40A; 3 FAZLI; 5SL Classic ANAHTARLI OTOMATİK SİGORTA; 6kA; C TİPİ; YAVAŞ KARAKTERLİ | 1064 | 4 | https://mall.industry.siemens.com/mall/tr/tr/Catalog/Product/5SL6340-7YA |  | LP | Selçuk Çalışkan
5SL6350-7 | 50A; 3 FAZLI; 70 mm; ANAHTARLI OTOMATİK SİGORTA; 6kA; C TİPİ; YAVAŞ KARAKTERLİ | 1524 | 1 | https://mall.industry.siemens.com/mall/tr/tr/Catalog/Product/5SL6350-7 |  | LP | Selçuk Çalışkan
5SL6363-7 | 63A; 3 FAZLI; 70 mm; ANAHTARLI OTOMATİK SİGORTA; 6kA; C TİPİ; YAVAŞ KARAKTERLİ | 1738 | 1 | https://mall.industry.siemens.com/mall/tr/tr/Catalog/Product/5SL6363-7 |  | LP | Selçuk Çalışkan
5SL6506-6YA | 6A; 1+N; 5SL Classic ANAHTARLI OTOMATİK SİGORTA; 6kA; B TİPİ; ÇABUK KARAKTERLİ | 623 | 6 | https://mall.industry.siemens.com/mall/tr/tr/Catalog/Product/5SL6506-6YA |  | LP | Selçuk Çalışkan
5SL6506-7 | 6A; 1 FAZ+NÖTR; 70 mm; ANAHTARLI OTOMATİK SİGORTA; 6kA; C TİPİ; YAVAŞ KARAKTERLİ | 665 | 1 | https://mall.industry.siemens.com/mall/tr/tr/Catalog/Product/5SL6506-7 |  | LP | Selçuk Çalışkan
5SL6510-6YA | 10A; 1+N; 5SL Classic ANAHTARLI OTOMATİK SİGORTA; 6kA; B TİPİ; ÇABUK KARAKTERLİ | 623 | 6 | https://mall.industry.siemens.com/mall/tr/tr/Catalog/Product/5SL6510-6YA |  | LP | Selçuk Çalışkan
5SL6510-7 | 10A; 1 FAZ+NÖTR; 70 mm; ANAHTARLI OTOMATİK SİGORTA; 6kA; C TİPİ; YAVAŞ KARAKTERLİ | 665 | 1 | https://mall.industry.siemens.com/mall/tr/tr/Catalog/Product/5SL6510-7 |  | LP | Selçuk Çalışkan
5SL6516-6YA | 16A; 1+N; 5SL Classic ANAHTARLI OTOMATİK SİGORTA; 6kA; B TİPİ; ÇABUK KARAKTERLİ | 623 | 6 | https://mall.industry.siemens.com/mall/tr/tr/Catalog/Product/5SL6516-6YA |  | LP | Selçuk Çalışkan
5SL6516-7 | 16A; 1 FAZ+NÖTR; 70 mm; ANAHTARLI OTOMATİK SİGORTA; 6kA; C TİPİ; YAVAŞ KARAKTERLİ | 665 | 1 | https://mall.industry.siemens.com/mall/tr/tr/Catalog/Product/5SL6516-7 |  | LP | Selçuk Çalışkan
5SL6520-6YA | 20A; 1+N; 5SL Classic ANAHTARLI OTOMATİK SİGORTA; 6kA; B TİPİ; ÇABUK KARAKTERLİ | 623 | 6 | https://mall.industry.siemens.com/mall/tr/tr/Catalog/Product/5SL6520-6YA |  | LP | Selçuk Çalışkan
5SL6520-7 | 20A; 1 FAZ+NÖTR; 70 mm; ANAHTARLI OTOMATİK SİGORTA; 6kA; C TİPİ; YAVAŞ KARAKTERLİ | 665 | 1 | https://mall.industry.siemens.com/mall/tr/tr/Catalog/Product/5SL6520-7 |  | LP | Selçuk Çalışkan
5SL6525-6YA | 25A; 1+N; 5SL Classic ANAHTARLI OTOMATİK SİGORTA; 6kA; B TİPİ; ÇABUK KARAKTERLİ | 623 | 6 | https://mall.industry.siemens.com/mall/tr/tr/Catalog/Product/5SL6525-6YA |  | LP | Selçuk Çalışkan
5SL6525-7 | 25A; 1 FAZ+NÖTR; 70 mm; ANAHTARLI OTOMATİK SİGORTA; 6kA; C TİPİ; YAVAŞ KARAKTERLİ | 665 | 1 | https://mall.industry.siemens.com/mall/tr/tr/Catalog/Product/5SL6525-7 |  | LP | Selçuk Çalışkan
5SL6532-6YA | 32A; 1+N; 5SL Classic ANAHTARLI OTOMATİK SİGORTA; 6kA; B TİPİ; ÇABUK KARAKTERLİ | 657 | 6 | https://mall.industry.siemens.com/mall/tr/tr/Catalog/Product/5SL6532-6YA |  | LP | Selçuk Çalışkan
5SL6532-7 | 32A; 1 FAZ+NÖTR; 70 mm; ANAHTARLI OTOMATİK SİGORTA; 6kA; C TİPİ; YAVAŞ KARAKTERLİ | 697 | 1 | https://mall.industry.siemens.com/mall/tr/tr/Catalog/Product/5SL6532-7 |  | LP | Selçuk Çalışkan
5SL6540-6YA | 40A; 1+N; 5SL Classic ANAHTARLI OTOMATİK SİGORTA; 6kA; B TİPİ; ÇABUK KARAKTERLİ | 705 | 6 | https://mall.industry.siemens.com/mall/tr/tr/Catalog/Product/5SL6540-6YA |  | LP | Selçuk Çalışkan
5SL6540-7 | 40A; 1 FAZ+NÖTR; 70 mm; ANAHTARLI OTOMATİK SİGORTA; 6kA; C TİPİ; YAVAŞ KARAKTERLİ | 742 | 1 | https://mall.industry.siemens.com/mall/tr/tr/Catalog/Product/5SL6540-7 |  | LP | Selçuk Çalışkan
5SL6550-7 | 50A; 1 FAZ+NÖTR; 70 mm; ANAHTARLI OTOMATİK SİGORTA; 6kA; C TİPİ; YAVAŞ KARAKTERLİ | 968 | 1 | https://mall.industry.siemens.com/mall/tr/tr/Catalog/Product/5SL6550-7 |  | LP | Selçuk Çalışkan
5SL6606-7 | 6A; 3 FAZ+NÖTR; 70 mm; ANAHTARLI OTOMATİK SİGORTA; 6kA; C TİPİ; YAVAŞ KARAKTERLİ | 1747 | 1 | https://mall.industry.siemens.com/mall/tr/tr/Catalog/Product/5SL6606-7 |  | LP | Selçuk Çalışkan
5SL6606-7YA | 6A; 3+N; 5SL Classic ANAHTARLI OTOMATİK SİGORTA; 6kA; C TİPİ; YAVAŞ KARAKTERLİ | 1682 | 3 | https://mall.industry.siemens.com/mall/tr/tr/Catalog/Product/5SL6606-7YA |  | LP | Selçuk Çalışkan
5SL6608-7YA | 8A; 3+N; 5SL Classic ANAHTARLI OTOMATİK SİGORTA; 6kA; C TİPİ; YAVAŞ KARAKTERLİ | 1682 | 3 | https://mall.industry.siemens.com/mall/tr/tr/Catalog/Product/5SL6608-7YA |  | LP | Selçuk Çalışkan
5SL6610-7 | 10A; 3 FAZ+NÖTR; 70 mm; ANAHTARLI OTOMATİK SİGORTA; 6kA; C TİPİ; YAVAŞ KARAKTERLİ | 1747 | 1 | https://mall.industry.siemens.com/mall/tr/tr/Catalog/Product/5SL6610-7 |  | LP | Selçuk Çalışkan
5SL6610-7YA | 10A; 3+N; 5SL Classic ANAHTARLI OTOMATİK SİGORTA; 6kA; C TİPİ; YAVAŞ KARAKTERLİ | 1682 | 3 | https://mall.industry.siemens.com/mall/tr/tr/Catalog/Product/5SL6610-7YA |  | LP | Selçuk Çalışkan
5SL6616-7 | 16A; 3 FAZ+NÖTR; 70 mm; ANAHTARLI OTOMATİK SİGORTA; 6kA; C TİPİ; YAVAŞ KARAKTERLİ | 1747 | 1 | https://mall.industry.siemens.com/mall/tr/tr/Catalog/Product/5SL6616-7 |  | LP | Selçuk Çalışkan
5SL6616-7YA | 16A; 3+N; 5SL Classic ANAHTARLI OTOMATİK SİGORTA; 6kA; C TİPİ; YAVAŞ KARAKTERLİ | 1682 | 3 | https://mall.industry.siemens.com/mall/tr/tr/Catalog/Product/5SL6616-7YA |  | LP | Selçuk Çalışkan
5SL6620-7 | 20A; 3 FAZ+NÖTR; 70 mm; ANAHTARLI OTOMATİK SİGORTA; 6kA; C TİPİ; YAVAŞ KARAKTERLİ | 1747 | 1 | https://mall.industry.siemens.com/mall/tr/tr/Catalog/Product/5SL6620-7 |  | LP | Selçuk Çalışkan
5SL6620-7YA | 20A; 3+N; 5SL Classic ANAHTARLI OTOMATİK SİGORTA; 6kA; C TİPİ; YAVAŞ KARAKTERLİ | 1682 | 3 | https://mall.industry.siemens.com/mall/tr/tr/Catalog/Product/5SL6620-7YA |  | LP | Selçuk Çalışkan
5SL6625-7 | 25A; 3 FAZ+NÖTR; 70 mm; ANAHTARLI OTOMATİK SİGORTA; 6kA; C TİPİ; YAVAŞ KARAKTERLİ | 1747 | 1 | https://mall.industry.siemens.com/mall/tr/tr/Catalog/Product/5SL6625-7 |  | LP | Selçuk Çalışkan
5SL6625-7YA | 25A; 3+N; 5SL Classic ANAHTARLI OTOMATİK SİGORTA; 6kA; C TİPİ; YAVAŞ KARAKTERLİ | 1722 | 3 | https://mall.industry.siemens.com/mall/tr/tr/Catalog/Product/5SL6625-7YA |  | LP | Selçuk Çalışkan
5SL6632-7 | 32A; 3 FAZ+NÖTR; 70 mm; ANAHTARLI OTOMATİK SİGORTA; 6kA; C TİPİ; YAVAŞ KARAKTERLİ | 1849 | 1 | https://mall.industry.siemens.com/mall/tr/tr/Catalog/Product/5SL6632-7 |  | LP | Selçuk Çalışkan
5SL6632-7YA | 32A; 3+N; 5SL Classic ANAHTARLI OTOMATİK SİGORTA; 6kA; C TİPİ; YAVAŞ KARAKTERLİ | 1739 | 3 | https://mall.industry.siemens.com/mall/tr/tr/Catalog/Product/5SL6632-7YA |  | LP | Selçuk Çalışkan
5SL6640-7 | 40A; 3 FAZ+NÖTR; 70 mm; ANAHTARLI OTOMATİK SİGORTA; 6kA; C TİPİ; YAVAŞ KARAKTERLİ | 1900 | 1 | https://mall.industry.siemens.com/mall/tr/tr/Catalog/Product/5SL6640-7 |  | LP | Selçuk Çalışkan
5SL6640-7YA | 40A; 3+N; 5SL Classic ANAHTARLI OTOMATİK SİGORTA; 6kA; C TİPİ; YAVAŞ KARAKTERLİ | 1787 | 3 | https://mall.industry.siemens.com/mall/tr/tr/Catalog/Product/5SL6640-7YA |  | LP | Selçuk Çalışkan
5SL6650-7 | 50A; 3 FAZ+NÖTR; 70 mm; ANAHTARLI OTOMATİK SİGORTA; 6kA; C TİPİ; YAVAŞ KARAKTERLİ | 2095 | 1 | https://mall.industry.siemens.com/mall/tr/tr/Catalog/Product/5SL6650-7 |  | LP | Selçuk Çalışkan
5SL6663-7 | 63A; 3 FAZ+NÖTR; 70 mm; ANAHTARLI OTOMATİK SİGORTA; 6kA; C TİPİ; YAVAŞ KARAKTERLİ | 2237 | 1 | https://mall.industry.siemens.com/mall/tr/tr/Catalog/Product/5SL6663-7 |  | LP | Selçuk Çalışkan
5SP4180-7 | 80A; 1 FAZLI; 70mm OTOMAT; ANAHTARLI OTOMATİK SİGORTA; 10kA; C TİPİ; YAVAŞ KARAKTERLİ | 1684 | 1 | https://mall.industry.siemens.com/mall/tr/tr/Catalog/Product/5SP4180-7 |  | LP | Selçuk Çalışkan
5SP4191-7 | 100A; 1 FAZLI; 70mm OTOMAT; ANAHTARLI OTOMATİK SİGORTA; 10kA; C TİPİ; YAVAŞ KARAKTERLİ | 1997 | 1 | https://mall.industry.siemens.com/mall/tr/tr/Catalog/Product/5SP4191-7 |  | LP | Selçuk Çalışkan
5SP4192-7 | 125A; 1 FAZLI; 70mm OTOMAT; ANAHTARLI OTOMATİK SİGORTA; 10kA; C TİPİ; YAVAŞ KARAKTERLİ | 2218 | 1 | https://mall.industry.siemens.com/mall/tr/tr/Catalog/Product/5SP4192-7 |  | LP | Selçuk Çalışkan
5SP4280-7 | 80A; 2 FAZLI; 70mm OTOMAT; ANAHTARLI OTOMATİK SİGORTA; 10kA; C TİPİ; YAVAŞ KARAKTERLİ | 4583 | 1 | https://mall.industry.siemens.com/mall/tr/tr/Catalog/Product/5SP4280-7 |  | LP | Selçuk Çalışkan
5SP4291-7 | 100A; 2 FAZLI; 70mm OTOMAT; ANAHTARLI OTOMATİK SİGORTA; 10kA; C TİPİ; YAVAŞ KARAKTERLİ | 5693 | 1 | https://mall.industry.siemens.com/mall/tr/tr/Catalog/Product/5SP4291-7 |  | LP | Selçuk Çalışkan
5SP4292-7 | 125A; 2 FAZLI; 70mm OTOMAT; ANAHTARLI OTOMATİK SİGORTA; 10kA; C TİPİ; YAVAŞ KARAKTERLİ | 6655 | 1 | https://mall.industry.siemens.com/mall/tr/tr/Catalog/Product/5SP4292-7 |  | LP | Selçuk Çalışkan
5SP4380-7 | 80A; 3 FAZLI; 70mm OTOMAT; ANAHTARLI OTOMATİK SİGORTA; 10kA; C TİPİ; YAVAŞ KARAKTERLİ | 6472 | 1 | https://mall.industry.siemens.com/mall/tr/tr/Catalog/Product/5SP4380-7 |  | LP | Selçuk Çalışkan
5SP4391-7 | 100A; 3 FAZLI; 70mm OTOMAT; ANAHTARLI OTOMATİK SİGORTA; 10kA; C TİPİ; YAVAŞ KARAKTERLİ | 7044 | 1 | https://mall.industry.siemens.com/mall/tr/tr/Catalog/Product/5SP4391-7 |  | LP | Selçuk Çalışkan
5SP4392-7 | 125A; 3 FAZLI; 70mm OTOMAT; ANAHTARLI OTOMATİK SİGORTA; 10kA; C TİPİ; YAVAŞ KARAKTERLİ | 7698 | 1 | https://mall.industry.siemens.com/mall/tr/tr/Catalog/Product/5SP4392-7 |  | LP | Selçuk Çalışkan
5SP4480-7 | 80A; 3 FAZ+NÖTR; 70mm OTOMAT; ANAHTARLI OTOMATİK SİGORTA; 10kA; C TİPİ; YAVAŞ KARAKTERLİ | 8749 | 1 | https://mall.industry.siemens.com/mall/tr/tr/Catalog/Product/5SP4480-7 |  | LP | Selçuk Çalışkan
5SP4491-7 | 100A; 3 FAZ+NÖTR; 70mm OTOMAT; ANAHTARLI OTOMATİK SİGORTA; 10kA; C TİPİ; YAVAŞ KARAKTERLİ | 11068 | 1 | https://mall.industry.siemens.com/mall/tr/tr/Catalog/Product/5SP4491-7 |  | LP | Selçuk Çalışkan
5SP4492-7 | 125A; 3 FAZ+NÖTR; 70mm OTOMAT; ANAHTARLI OTOMATİK SİGORTA; 10kA; C TİPİ; YAVAŞ KARAKTERLİ | 11765 | 1 | https://mall.industry.siemens.com/mall/tr/tr/Catalog/Product/5SP4492-7 |  | LP | Selçuk Çalışkan
5ST3010 | YARDIMCI KONTAK BLOĞU; 5SP4 VE 5SY İÇİN; 1NO+1NC; AC 230V; 6 A | 779 | 1 | https://mall.industry.siemens.com/mall/tr/tr/Catalog/Product/5ST3010 |  | LP | Selçuk Çalışkan
5ST3011 | YARDIMCI KONTAK BLOĞU; 5SP4 VE 5SY İÇİN; 2NO; AC 230V; 6 A | 779 | 1 | https://mall.industry.siemens.com/mall/tr/tr/Catalog/Product/5ST3011 |  | LP | Selçuk Çalışkan
5ST3012 | YARDIMCI KONTAK BLOĞU; 5SP4 VE 5SY İÇİN; 2NC; AC 230V; 6 A | 779 | 1 | https://mall.industry.siemens.com/mall/tr/tr/Catalog/Product/5ST3012 |  | LP | Selçuk Çalışkan
5ST3020 | ARIZA İHBAR KONTAĞI; 5SP4 VE 5SY İÇİN; 1NO+1NC; AC 230V; 6 A | 1419 | 1 | https://mall.industry.siemens.com/mall/tr/tr/Catalog/Product/5ST3020 |  | LP | Selçuk Çalışkan
5ST3021 | ARIZA İHBAR KONTAĞI; 5SP4 VE 5SY İÇİN; 2NO; AC 230V; 6 A | 1419 | 1 | https://mall.industry.siemens.com/mall/tr/tr/Catalog/Product/5ST3021 |  | LP | Selçuk Çalışkan
5ST3022 | ARIZA İHBAR KONTAĞI; 5SP4 VE 5SY İÇİN; 2NC; AC 230V; 6 A | 1419 | 1 | https://mall.industry.siemens.com/mall/tr/tr/Catalog/Product/5ST3022 |  | LP | Selçuk Çalışkan
5ST3700 | 5SL6; 5SP4 ve 5SY İÇİN MÜŞTEREK BARA; 16 mm2; 214 mm; Cu BARA; KAPAKLI; KESİLEBİLİR; 1 FAZLI | 450 | 1 | https://mall.industry.siemens.com/mall/tr/tr/Catalog/Product/5ST3700 |  | LP | Selçuk Çalışkan
5ST3702 | 5SL6; 5SP4 ve 5SY İÇİN MÜŞTEREK BARA; 16 mm2; 214 mm; Cu BARA; KAPAKLI; KESİLEBİLİR; 1 FAZLI ve 1 YARDIMCI KONTAKLI | 495 | 1 | https://mall.industry.siemens.com/mall/tr/tr/Catalog/Product/5ST3702 |  | LP | Selçuk Çalışkan
5ST3704 | 5SL6; 5SP4 ve 5SY İÇİN MÜŞTEREK BARA; 16 mm2; 214 mm; Cu BARA; KAPAKLI; KESİLEBİLİR; 2 FAZLI | 762 | 1 | https://mall.industry.siemens.com/mall/tr/tr/Catalog/Product/5ST3704 |  | LP | Selçuk Çalışkan
5ST3706 | 5SL6; 5SP4 ve 5SY İÇİN MÜŞTEREK BARA; 16 mm2; 214 mm; Cu BARA; KAPAKLI; KESİLEBİLİR; 2 FAZLI ve 1 YARDIMCI KONTAKLI | 885 | 1 | https://mall.industry.siemens.com/mall/tr/tr/Catalog/Product/5ST3706 |  | LP | Selçuk Çalışkan
5ST3708 | 5SL6; 5SP4 ve 5SY İÇİN MÜŞTEREK BARA; 16 mm2; 214 mm; Cu BARA; KAPAKLI; KESİLEBİLİR; 3 FAZLI | 1082 | 1 | https://mall.industry.siemens.com/mall/tr/tr/Catalog/Product/5ST3708 |  | LP | Selçuk Çalışkan
5ST3711 | 5SL6; 5SP4 ve 5SY İÇİN MÜŞTEREK BARA; 16 mm2; 214 mm; Cu BARA; KAPAKLI; KESİLEBİLİR; 3 FAZLI ve 1 YARDIMCI KONTAKLI | 1274 | 1 | https://mall.industry.siemens.com/mall/tr/tr/Catalog/Product/5ST3711 |  | LP | Selçuk Çalışkan
5ST3715 | 5SL6; 5SP4 ve 5SY İÇİN MÜŞTEREK BARA; 16 mm2; 214 mm; Cu BARA; KAPAKLI; KESİLEBİLİR; 3 FAZ+NÖTR | 1578 | 1 | https://mall.industry.siemens.com/mall/tr/tr/Catalog/Product/5ST3715 |  | LP | Selçuk Çalışkan
5ST3768 | İRTİBAT KLEMENSİ ( 25 mm2 ) | 495 | 25 | https://mall.industry.siemens.com/mall/tr/tr/Catalog/Product/5ST3768 |  | LP | Selçuk Çalışkan
5ST3801 | ASMA KİLİT ( 5SP4 ve 5SY için ) | 693 | 1 | https://mall.industry.siemens.com/mall/tr/tr/Catalog/Product/5ST3801 |  | LP | Selçuk Çalışkan
5ST3801-1 | 5SU İÇİN MANDAL KİLİDİ | 683 | 1 | https://mall.industry.siemens.com/mall/tr/tr/Catalog/Product/5ST3801-1 |  | LP | Selçuk Çalışkan
5ST3802 | ASMA KİLİT ( 5ST3801 ve 5ST3806 için ) | 943 | 1 | https://mall.industry.siemens.com/mall/tr/tr/Catalog/Product/5ST3802 |  | LP | Selçuk Çalışkan
5ST3805-1 | 5SU SERİSİ FI/LS İÇİN TAKILAN YARDIMCI KONTAK ARA PARÇASI ( 1 Set = 5 adet ) | 869 | 1 | https://mall.industry.siemens.com/mall/tr/tr/Catalog/Product/5ST3805-1 |  | LP | Selçuk Çalışkan
5ST3806 | MANDAL KİLİTİ | 260 | 5 | https://mall.industry.siemens.com/mall/tr/tr/Catalog/Product/5ST3806 |  | LP | Selçuk Çalışkan
5SU1326-6FP06 | RCBO, 6 kA, 2P Type A, 30 mA, B-Char, In: 06A Un: 230V | 4820 | 1 | https://mall.industry.siemens.com/mall/tr/tr/Catalog/Product/5SU1326-6FP06 |  | LP | Selçuk Çalışkan
5SU1326-6FP10 | RCBO, 6 kA, 2P Type A, 30 mA, B-Char, In: 10A Un: 230V | 4820 | 1 | https://mall.industry.siemens.com/mall/tr/tr/Catalog/Product/5SU1326-6FP10 |  | LP | Selçuk Çalışkan
5SU1326-6FP16 | RCBO, 6 kA, 2P Type A, 30 mA, B-Char, In: 16A Un: 230V | 4820 | 1 | https://mall.industry.siemens.com/mall/tr/tr/Catalog/Product/5SU1326-6FP16 |  | LP | Selçuk Çalışkan
5SU1326-6FP20 | RCBO, 6 kA, 2P Type A, 30 mA, B-Char, In: 20A Un: 230V | 4820 | 1 | https://mall.industry.siemens.com/mall/tr/tr/Catalog/Product/5SU1326-6FP20 |  | LP | Selçuk Çalışkan
5SU1326-6FP25 | RCBO, 6 kA, 2P Type A, 30 mA, B-Char, In: 25A Un: 230V | 4820 | 1 | https://mall.industry.siemens.com/mall/tr/tr/Catalog/Product/5SU1326-6FP25 |  | LP | Selçuk Çalışkan
5SU1326-6FP32 | RCBO, 6 kA, 2P Type A, 30 mA, B-Char, In: 32A Un: 230V | 4820 | 1 | https://mall.industry.siemens.com/mall/tr/tr/Catalog/Product/5SU1326-6FP32 |  | LP | Selçuk Çalışkan
5SU1326-7FP06 | RCBO, 6 kA, 2P Type A, 30 mA, C-Char, In: 06A Un: 230V | 4928 | 1 | https://mall.industry.siemens.com/mall/tr/tr/Catalog/Product/5SU1326-7FP06 |  | LP | Selçuk Çalışkan
5SU1326-7FP10 | RCBO, 6 kA, 2P Type A, 30 mA, C-Char, In: 10A Un: 230V | 4928 | 1 | https://mall.industry.siemens.com/mall/tr/tr/Catalog/Product/5SU1326-7FP10 |  | LP | Selçuk Çalışkan
5SU1326-7FP16 | RCBO, 6 kA, 2P Type A, 30 mA, C-Char, In: 16A Un: 230V | 4928 | 1 | https://mall.industry.siemens.com/mall/tr/tr/Catalog/Product/5SU1326-7FP16 |  | LP | Selçuk Çalışkan
5SU1326-7FP20 | RCBO, 6 kA, 2P Type A, 30 mA, C-Char, In: 20A Un: 230V | 4928 | 1 | https://mall.industry.siemens.com/mall/tr/tr/Catalog/Product/5SU1326-7FP20 |  | LP | Selçuk Çalışkan
5SU1326-7FP25 | RCBO, 6 kA, 2P Type A, 30 mA, C-Char, In: 25A Un: 230V | 4928 | 1 | https://mall.industry.siemens.com/mall/tr/tr/Catalog/Product/5SU1326-7FP25 |  | LP | Selçuk Çalışkan
5SU1326-7FP32 | RCBO, 6 kA, 2P Type A, 30 mA, C-Char, In: 32A Un: 230V | 4928 | 1 | https://mall.industry.siemens.com/mall/tr/tr/Catalog/Product/5SU1326-7FP32 |  | LP | Selçuk Çalışkan
5SU1336-6FP06 | RCBO, 6 kA, 3P Type A, 30 mA, B-Char, In: 6A Un: 400V | 6962 | 1 | https://mall.industry.siemens.com/mall/tr/tr/Catalog/Product/5SU1336-6FP06 |  | LP | Selçuk Çalışkan
5SU1336-6FP10 | RCBO, 6 kA, 3P Type A, 30 mA, B-Char, In: 10A Un: 400V | 6962 | 1 | https://mall.industry.siemens.com/mall/tr/tr/Catalog/Product/5SU1336-6FP10 |  | LP | Selçuk Çalışkan
5SU1336-6FP16 | RCBO, 6 kA, 3P Type A, 30 mA, B-Char, In: 16A Un: 400V | 6962 | 1 | https://mall.industry.siemens.com/mall/tr/tr/Catalog/Product/5SU1336-6FP16 |  | LP | Selçuk Çalışkan
5SU1336-6FP20 | RCBO, 6 kA, 3P Type A, 30 mA, B-Char, In: 20A Un: 400V | 6962 | 1 | https://mall.industry.siemens.com/mall/tr/tr/Catalog/Product/5SU1336-6FP20 |  | LP | Selçuk Çalışkan
5SU1336-6FP25 | RCBO, 6 kA, 3P Type A, 30 mA, B-Char, In: 25A Un: 400V | 6962 | 1 | https://mall.industry.siemens.com/mall/tr/tr/Catalog/Product/5SU1336-6FP25 |  | LP | Selçuk Çalışkan
5SU1336-6FP32 | RCBO, 6 kA, 3P Type A, 30 mA, B-Char, In: 32A Un: 400V | 6962 | 1 | https://mall.industry.siemens.com/mall/tr/tr/Catalog/Product/5SU1336-6FP32 |  | LP | Selçuk Çalışkan
5SU1336-7FP06 | RCBO, 6 kA, 3P Type A, 30 mA, C-Char, In: 6A Un: 400V | 7282 | 1 | https://mall.industry.siemens.com/mall/tr/tr/Catalog/Product/5SU1336-7FP06 |  | LP | Selçuk Çalışkan
5SU1336-7FP10 | RCBO, 6 kA, 3P Type A, 30 mA, C-Char, In: 10A Un: 400V | 7282 | 1 | https://mall.industry.siemens.com/mall/tr/tr/Catalog/Product/5SU1336-7FP10 |  | LP | Selçuk Çalışkan
5SU1336-7FP16 | RCBO, 6 kA, 3P Type A, 30 mA, C-Char, In: 16A Un: 400V | 7282 | 1 | https://mall.industry.siemens.com/mall/tr/tr/Catalog/Product/5SU1336-7FP16 |  | LP | Selçuk Çalışkan
5SU1336-7FP20 | RCBO, 6 kA, 3P Type A, 30 mA, C-Char, In: 20A Un: 400V | 7282 | 1 | https://mall.industry.siemens.com/mall/tr/tr/Catalog/Product/5SU1336-7FP20 |  | LP | Selçuk Çalışkan
5SU1336-7FP25 | RCBO, 6 kA, 3P Type A, 30 mA, C-Char, In: 25A Un: 400V | 7282 | 1 | https://mall.industry.siemens.com/mall/tr/tr/Catalog/Product/5SU1336-7FP25 |  | LP | Selçuk Çalışkan
5SU1336-7FP32 | RCBO, 6 kA, 3P Type A, 30 mA, C-Char, In: 32A Un: 400V | 7282 | 1 | https://mall.industry.siemens.com/mall/tr/tr/Catalog/Product/5SU1336-7FP32 |  | LP | Selçuk Çalışkan
5SU1346-6FP06 | RCBO, 6 kA, 4P Type A, 30 mA, B-Char, In: 6A Un: 400V | 8302 | 1 | https://mall.industry.siemens.com/mall/tr/tr/Catalog/Product/5SU1346-6FP06 |  | LP | Selçuk Çalışkan
5SU1346-6FP10 | RCBO, 6 kA, 4P Type A, 30 mA, B-Char, In: 10A Un: 400V | 8302 | 1 | https://mall.industry.siemens.com/mall/tr/tr/Catalog/Product/5SU1346-6FP10 |  | LP | Selçuk Çalışkan
5SU1346-6FP16 | RCBO, 6 kA, 4P Type A, 30 mA, B-Char, In: 16A Un: 400V | 8302 | 1 | https://mall.industry.siemens.com/mall/tr/tr/Catalog/Product/5SU1346-6FP16 |  | LP | Selçuk Çalışkan
5SU1346-6FP20 | RCBO, 6 kA, 4P Type A, 30 mA, B-Char, In: 20A Un: 400V | 8302 | 1 | https://mall.industry.siemens.com/mall/tr/tr/Catalog/Product/5SU1346-6FP20 |  | LP | Selçuk Çalışkan
5SU1346-6FP25 | RCBO, 6 kA, 4P Type A, 30 mA, B-Char, In: 25A Un: 400V | 8302 | 1 | https://mall.industry.siemens.com/mall/tr/tr/Catalog/Product/5SU1346-6FP25 |  | LP | Selçuk Çalışkan
5SU1346-6FP32 | RCBO, 6 kA, 4P Type A, 30 mA, B-Char, In: 32A Un: 400V | 8302 | 1 | https://mall.industry.siemens.com/mall/tr/tr/Catalog/Product/5SU1346-6FP32 |  | LP | Selçuk Çalışkan
5SU1346-7FP06 | RCBO, 6 kA, 4P Type A, 30 mA, C-Char, In: 6A Un: 400V | 8837 | 1 | https://mall.industry.siemens.com/mall/tr/tr/Catalog/Product/5SU1346-7FP06 |  | LP | Selçuk Çalışkan
5SU1346-7FP10 | RCBO, 6 kA, 4P Type A, 30 mA, C-Char, In: 10A Un: 400V | 8837 | 1 | https://mall.industry.siemens.com/mall/tr/tr/Catalog/Product/5SU1346-7FP10 |  | LP | Selçuk Çalışkan
5SU1346-7FP16 | RCBO, 6 kA, 4P Type A, 30 mA, C-Char, In: 16A Un: 400V | 8837 | 1 | https://mall.industry.siemens.com/mall/tr/tr/Catalog/Product/5SU1346-7FP16 |  | LP | Selçuk Çalışkan
5SU1346-7FP20 | RCBO, 6 kA, 4P Type A, 30 mA, C-Char, In: 20A Un: 400V | 8837 | 1 | https://mall.industry.siemens.com/mall/tr/tr/Catalog/Product/5SU1346-7FP20 |  | LP | Selçuk Çalışkan
5SU1346-7FP25 | RCBO, 6 kA, 4P Type A, 30 mA, C-Char, In: 25A Un: 400V | 8837 | 1 | https://mall.industry.siemens.com/mall/tr/tr/Catalog/Product/5SU1346-7FP25 |  | LP | Selçuk Çalışkan
5SU1346-7FP32 | RCBO, 6 kA, 4P Type A, 30 mA, C-Char, In: 32A Un: 400V | 8837 | 1 | https://mall.industry.siemens.com/mall/tr/tr/Catalog/Product/5SU1346-7FP32 |  | LP | Selçuk Çalışkan
5SU1353-1KK06 | HATA AKIMI KORUMA ANAHTARLI N OTOMAT-FI/LS (KAÇAK AKIM KORUMA RÖLELİ >N< OTOMAT); C6A; 4.5kA; 240V; 30mA; MONOFAZE | 3659 | 1 | https://mall.industry.siemens.com/mall/tr/tr/Catalog/Product/5SU1353-1KK06 |  | LP | Selçuk Çalışkan
5SU1353-1KK10 | HATA AKIMI KORUMA ANAHTARLI N OTOMAT-FI/LS (KAÇAK AKIM KORUMA RÖLELİ >N< OTOMAT); C10A; 4.5kA; 240V; 30mA; MONOFAZE | 3659 | 1 | https://mall.industry.siemens.com/mall/tr/tr/Catalog/Product/5SU1353-1KK10 |  | LP | Selçuk Çalışkan
5SU1353-1KK16 | HATA AKIMI KORUMA ANAHTARLI N OTOMAT-FI/LS (KAÇAK AKIM KORUMA RÖLELİ >N< OTOMAT); C16A; 4.5kA; 240V; 30mA; MONOFAZE | 3659 | 1 | https://mall.industry.siemens.com/mall/tr/tr/Catalog/Product/5SU1353-1KK16 |  | LP | Selçuk Çalışkan
5SU1353-1KK20 | HATA AKIMI KORUMA ANAHTARLI N OTOMAT-FI/LS (KAÇAK AKIM KORUMA RÖLELİ >N< OTOMAT); C20A; 4.5kA; 240V; 30mA; MONOFAZE | 3659 | 1 | https://mall.industry.siemens.com/mall/tr/tr/Catalog/Product/5SU1353-1KK20 |  | LP | Selçuk Çalışkan
5SU1353-1KK25 | HATA AKIMI KORUMA ANAHTARLI N OTOMAT-FI/LS (KAÇAK AKIM KORUMA RÖLELİ >N< OTOMAT); C25A; 4.5kA; 240V; 30mA; MONOFAZE | 3659 | 1 | https://mall.industry.siemens.com/mall/tr/tr/Catalog/Product/5SU1353-1KK25 |  | LP | Selçuk Çalışkan
5SU1353-1KK32 | HATA AKIMI KORUMA ANAHTARLI N OTOMAT-FI/LS (KAÇAK AKIM KORUMA RÖLELİ >N< OTOMAT); C32A; 4.5kA; 240V; 30mA; MONOFAZE | 3659 | 1 | https://mall.industry.siemens.com/mall/tr/tr/Catalog/Product/5SU1353-1KK32 |  | LP | Selçuk Çalışkan
5SU1353-1KK40 | HATA AKIMI KORUMA ANAHTARLI N OTOMAT-FI/LS (KAÇAK AKIM KORUMA RÖLELİ >N< OTOMAT); C40A; 6kA; 240V; 30mA; MONOFAZE | 3659 | 1 | https://mall.industry.siemens.com/mall/tr/tr/Catalog/Product/5SU1353-1KK40 |  | LP | Selçuk Çalışkan
5SU1636-6FP06 | RCBO, 6 kA, 3P Type A, 300mA, B-Char, In: 6A Un: 400V | 6639 | 1 | https://mall.industry.siemens.com/mall/tr/tr/Catalog/Product/5SU1636-6FP06 |  | LP | Selçuk Çalışkan
5SU1636-6FP10 | RCBO, 6 kA, 3P Type A, 300mA, B-Char, In: 10A Un: 400V | 6639 | 1 | https://mall.industry.siemens.com/mall/tr/tr/Catalog/Product/5SU1636-6FP10 |  | LP | Selçuk Çalışkan
5SU1636-6FP16 | RCBO, 6 kA, 3P Type A, 300mA, B-Char, In: 16A Un: 400V | 6639 | 1 | https://mall.industry.siemens.com/mall/tr/tr/Catalog/Product/5SU1636-6FP16 |  | LP | Selçuk Çalışkan
5SU1636-6FP20 | RCBO, 6 kA, 3P Type A, 300mA, B-Char, In: 20A Un: 400V | 6639 | 1 | https://mall.industry.siemens.com/mall/tr/tr/Catalog/Product/5SU1636-6FP20 |  | LP | Selçuk Çalışkan
5SU1636-6FP25 | RCBO, 6 kA, 3P Type A, 300mA, B-Char, In: 25A Un: 400V | 6639 | 1 | https://mall.industry.siemens.com/mall/tr/tr/Catalog/Product/5SU1636-6FP25 |  | LP | Selçuk Çalışkan
5SU1636-6FP32 | RCBO, 6 kA, 3P Type A, 300mA, B-Char, In: 32A Un: 400V | 6639 | 1 | https://mall.industry.siemens.com/mall/tr/tr/Catalog/Product/5SU1636-6FP32 |  | LP | Selçuk Çalışkan
5SU1636-7FP06 | RCBO, 6 kA, 3P Type A, 300mA, C-Char, In: 6A Un: 400V | 6747 | 1 | https://mall.industry.siemens.com/mall/tr/tr/Catalog/Product/5SU1636-7FP06 |  | LP | Selçuk Çalışkan
5SU1636-7FP10 | RCBO, 6 kA, 3P Type A, 300mA, C-Char, In: 10A Un: 400V | 6747 | 1 | https://mall.industry.siemens.com/mall/tr/tr/Catalog/Product/5SU1636-7FP10 |  | LP | Selçuk Çalışkan
5SU1636-7FP16 | RCBO, 6 kA, 3P Type A, 300mA, C-Char, In: 16A Un: 400V | 6747 | 1 | https://mall.industry.siemens.com/mall/tr/tr/Catalog/Product/5SU1636-7FP16 |  | LP | Selçuk Çalışkan
5SU1636-7FP20 | RCBO, 6 kA, 3P Type A, 300mA, C-Char, In: 20A Un: 400V | 6747 | 1 | https://mall.industry.siemens.com/mall/tr/tr/Catalog/Product/5SU1636-7FP20 |  | LP | Selçuk Çalışkan
5SU1636-7FP25 | RCBO, 6 kA, 3P Type A, 300mA, C-Char, In: 25A Un: 400V | 6747 | 1 | https://mall.industry.siemens.com/mall/tr/tr/Catalog/Product/5SU1636-7FP25 |  | LP | Selçuk Çalışkan
5SU1636-7FP32 | RCBO, 6 kA, 3P Type A, 300mA, C-Char, In: 32A Un: 400V | 6747 | 1 | https://mall.industry.siemens.com/mall/tr/tr/Catalog/Product/5SU1636-7FP32 |  | LP | Selçuk Çalışkan
5SU1646-6FP06 | RCBO, 6 kA, 4P Type A, 300mA, B-Char, In: 6A Un: 400V | 7765 | 1 | https://mall.industry.siemens.com/mall/tr/tr/Catalog/Product/5SU1646-6FP06 |  | LP | Selçuk Çalışkan
5SU1646-6FP10 | RCBO, 6 kA, 4P Type A, 300mA, B-Char, In: 10A Un: 400V | 7765 | 1 | https://mall.industry.siemens.com/mall/tr/tr/Catalog/Product/5SU1646-6FP10 |  | LP | Selçuk Çalışkan
5SU1646-6FP16 | RCBO, 6 kA, 4P Type A, 300mA, B-Char, In: 16A Un: 400V | 7765 | 1 | https://mall.industry.siemens.com/mall/tr/tr/Catalog/Product/5SU1646-6FP16 |  | LP | Selçuk Çalışkan
5SU1646-6FP20 | RCBO, 6 kA, 4P Type A, 300mA, B-Char, In: 20A Un: 400V | 7765 | 1 | https://mall.industry.siemens.com/mall/tr/tr/Catalog/Product/5SU1646-6FP20 |  | LP | Selçuk Çalışkan
5SU1646-6FP25 | RCBO, 6 kA, 4P Type A, 300mA, B-Char, In: 25A Un: 400V | 7765 | 1 | https://mall.industry.siemens.com/mall/tr/tr/Catalog/Product/5SU1646-6FP25 |  | LP | Selçuk Çalışkan
5SU1646-6FP32 | RCBO, 6 kA, 4P Type A, 300mA, B-Char, In: 32A Un: 400V | 7765 | 1 | https://mall.industry.siemens.com/mall/tr/tr/Catalog/Product/5SU1646-6FP32 |  | LP | Selçuk Çalışkan
5SU1646-7FP06 | RCBO, 6 kA, 4P Type A, 300mA, C-Char, In: 6A Un: 400V | 8302 | 1 | https://mall.industry.siemens.com/mall/tr/tr/Catalog/Product/5SU1646-7FP06 |  | LP | Selçuk Çalışkan
5SU1646-7FP10 | RCBO, 6 kA, 4P Type A, 300mA, C-Char, In: 10A Un: 400V | 8302 | 1 | https://mall.industry.siemens.com/mall/tr/tr/Catalog/Product/5SU1646-7FP10 |  | LP | Selçuk Çalışkan
5SU1646-7FP16 | RCBO, 6 kA, 4P Type A, 300mA, C-Char, In: 16A Un: 400V | 8302 | 1 | https://mall.industry.siemens.com/mall/tr/tr/Catalog/Product/5SU1646-7FP16 |  | LP | Selçuk Çalışkan
5SU1646-7FP20 | RCBO, 6 kA, 4P Type A, 300mA, C-Char, In: 20A Un: 400V | 8302 | 1 | https://mall.industry.siemens.com/mall/tr/tr/Catalog/Product/5SU1646-7FP20 |  | LP | Selçuk Çalışkan
5SU1646-7FP25 | RCBO, 6 kA, 4P Type A, 300mA, C-Char, In: 25A Un: 400V | 8302 | 1 | https://mall.industry.siemens.com/mall/tr/tr/Catalog/Product/5SU1646-7FP25 |  | LP | Selçuk Çalışkan
5SU1646-7FP32 | RCBO, 6 kA, 4P Type A, 300mA, C-Char, In: 32A Un: 400V | 8302 | 1 | https://mall.industry.siemens.com/mall/tr/tr/Catalog/Product/5SU1646-7FP32 |  | LP | Selçuk Çalışkan
5SU1653-1KK06 | HATA AKIMI KORUMA ANAHTARLI N OTOMAT-FI/LS (KAÇAK AKIM KORUMA RÖLELİ >N< OTOMAT); C6A; 4.5kA; 240V; 300mA; MONOFAZE | 3610 | 1 | https://mall.industry.siemens.com/mall/tr/tr/Catalog/Product/5SU1653-1KK06 |  | LP | Selçuk Çalışkan
5SU1653-1KK10 | HATA AKIMI KORUMA ANAHTARLI N OTOMAT-FI/LS (KAÇAK AKIM KORUMA RÖLELİ >N< OTOMAT); C10A; 4.5kA; 240V; 300mA; MONOFAZE | 3610 | 1 | https://mall.industry.siemens.com/mall/tr/tr/Catalog/Product/5SU1653-1KK10 |  | LP | Selçuk Çalışkan
5SU1653-1KK16 | HATA AKIMI KORUMA ANAHTARLI N OTOMAT-FI/LS (KAÇAK AKIM KORUMA RÖLELİ >N< OTOMAT); C16A; 4.5kA; 240V; 300mA; MONOFAZE | 3610 | 1 | https://mall.industry.siemens.com/mall/tr/tr/Catalog/Product/5SU1653-1KK16 |  | LP | Selçuk Çalışkan
5SU1653-1KK20 | HATA AKIMI KORUMA ANAHTARLI N OTOMAT-FI/LS (KAÇAK AKIM KORUMA RÖLELİ >N< OTOMAT); C20A; 4.5kA; 240V; 300mA; MONOFAZE | 3610 | 1 | https://mall.industry.siemens.com/mall/tr/tr/Catalog/Product/5SU1653-1KK20 |  | LP | Selçuk Çalışkan
5SU1653-1KK25 | HATA AKIMI KORUMA ANAHTARLI N OTOMAT-FI/LS (KAÇAK AKIM KORUMA RÖLELİ >N< OTOMAT); C25A; 4.5kA; 240V; 300mA; MONOFAZE | 3610 | 1 | https://mall.industry.siemens.com/mall/tr/tr/Catalog/Product/5SU1653-1KK25 |  | LP | Selçuk Çalışkan
5SU1653-1KK32 | HATA AKIMI KORUMA ANAHTARLI N OTOMAT-FI/LS (KAÇAK AKIM KORUMA RÖLELİ >N< OTOMAT); C32A; 4.5kA; 240V; 300mA; MONOFAZE | 3610 | 1 | https://mall.industry.siemens.com/mall/tr/tr/Catalog/Product/5SU1653-1KK32 |  | LP | Selçuk Çalışkan
5SU1653-1KK40 | HATA AKIMI KORUMA ANAHTARLI N OTOMAT-FI/LS (KAÇAK AKIM KORUMA RÖLELİ >N< OTOMAT); C40A; 4.5kA; 240V; 300mA; MONOFAZE | 3610 | 1 | https://mall.industry.siemens.com/mall/tr/tr/Catalog/Product/5SU1653-1KK40 |  | LP | Selçuk Çalışkan
5SV1313-7KK02 | HATA AKIMI KORUMA ANAHTARLI OTOMATİK SiGORTA;1 TE; C2A; 4.5kA; 230V; 30mA; A Tipi; MONOFAZE | 4903 | 1 | https://mall.industry.siemens.com/mall/tr/tr/Catalog/Product/5SV1313-7KK02 |  | LP | Selçuk Çalışkan
5SV1313-7KK04 | HATA AKIMI KORUMA ANAHTARLI OTOMATİK SiGORTA;1 TE; C4A; 4.5kA; 230V; 30mA; A Tipi; MONOFAZE | 4903 | 1 | https://mall.industry.siemens.com/mall/tr/tr/Catalog/Product/5SV1313-7KK04 |  | LP | Selçuk Çalışkan
5SV1313-7KK06 | HATA AKIMI KORUMA ANAHTARLI OTOMATİK SiGORTA;1 TE; C6A; 4.5kA; 230V; 30mA; A Tipi; MONOFAZE | 5109 | 1 | https://mall.industry.siemens.com/mall/tr/tr/Catalog/Product/5SV1313-7KK06 |  | LP | Selçuk Çalışkan
5SV1313-7KK10 | HATA AKIMI KORUMA ANAHTARLI OTOMATİK SiGORTA;1 TE; C10A; 4.5kA; 230V; 30mA; A Tipi; MONOFAZE | 5109 | 1 | https://mall.industry.siemens.com/mall/tr/tr/Catalog/Product/5SV1313-7KK10 |  | LP | Selçuk Çalışkan
5SV1313-7KK16 | HATA AKIMI KORUMA ANAHTARLI OTOMATİK SiGORTA;1 TE; C16A; 4.5kA; 230V; 30mA; A Tipi; MONOFAZE | 5109 | 1 | https://mall.industry.siemens.com/mall/tr/tr/Catalog/Product/5SV1313-7KK16 |  | LP | Selçuk Çalışkan
5SV3111-6 | A TİPİ HATA AKIMI KORUMA ANAHTARI-FI (KAÇAK AKIM KORUMA RÖLESİ); 16A; 230V; 10mA; FAZ+NÖTR; 70mm | 2389 | 1 | https://mall.industry.siemens.com/mall/tr/tr/Catalog/Product/5SV3111-6 |  | LP | Selçuk Çalışkan
5SV3311-6 | A TİPİ HATA AKIMI KORUMA ANAHTARI-FI (KAÇAK AKIM KORUMA RÖLESİ); 16A; 230V; 30mA; FAZ+NÖTR; 70mm | 2335 | 1 | https://mall.industry.siemens.com/mall/tr/tr/Catalog/Product/5SV3311-6 |  | LP | Selçuk Çalışkan
5SV3312-6 | A TİPİ HATA AKIMI KORUMA ANAHTARI-FI (KAÇAK AKIM KORUMA RÖLESİ); 25A; 230V; 30mA; FAZ+NÖTR; 70mm | 2580 | 1 | https://mall.industry.siemens.com/mall/tr/tr/Catalog/Product/5SV3312-6 |  | LP | Selçuk Çalışkan
5SV3314-6 | A TİPİ HATA AKIMI KORUMA ANAHTARI-FI (KAÇAK AKIM KORUMA RÖLESİ); 40A; 230V; 30mA; FAZ+NÖTR; 70mm | 2615 | 1 | https://mall.industry.siemens.com/mall/tr/tr/Catalog/Product/5SV3314-6 |  | LP | Selçuk Çalışkan
5SV3316-6 | A TİPİ HATA AKIMI KORUMA ANAHTARI-FI (KAÇAK AKIM KORUMA RÖLESİ); 63A; 230V; 30mA; FAZ+NÖTR; 70mm | 3952 | 1 | https://mall.industry.siemens.com/mall/tr/tr/Catalog/Product/5SV3316-6 |  | LP | Selçuk Çalışkan
5SV3317-6 | A TİPİ HATA AKIMI KORUMA ANAHTARI-FI (KAÇAK AKIM KORUMA RÖLESİ); 80A; 230V; 30mA; FAZ+NÖTR; 70mm | 6267 | 1 | https://mall.industry.siemens.com/mall/tr/tr/Catalog/Product/5SV3317-6 |  | LP | Selçuk Çalışkan
5SV3321-4 | SIQUENCE SERİSİ HATA AKIMI KORUMA ANAHTARI (FREKANS KONVERTÖRLERİ, UPS SİSTEMLERİ, TIBBİ CİHAZLAR vs); 16A; 230V; 30mA; 1FAZ+NÖTR; TİP B,K, 70mm | 21618 | 1 | https://mall.industry.siemens.com/mall/tr/tr/Catalog/Product/5SV3321-4 |  | LP | Selçuk Çalışkan
5SV3322-4 | SIQUENCE SERİSİ HATA AKIMI KORUMA ANAHTARI (FREKANS KONVERTÖRLERİ, UPS SİSTEMLERİ, TIBBİ CİHAZLAR vs); 25A; 230V; 30mA; 1FAZ+NÖTR; TİP B,K, 70mm | 21668 | 1 | https://mall.industry.siemens.com/mall/tr/tr/Catalog/Product/5SV3322-4 |  | LP | Selçuk Çalışkan
5SV3324-4 | SIQUENCE SERİSİ HATA AKIMI KORUMA ANAHTARI (FREKANS KONVERTÖRLERİ, UPS SİSTEMLERİ, TIBBİ CİHAZLAR vs); 40A; 230V; 30mA; 1FAZ+NÖTR; TİP B,K, 70mm | 22580 | 1 | https://mall.industry.siemens.com/mall/tr/tr/Catalog/Product/5SV3324-4 |  | LP | Selçuk Çalışkan
5SV3326-4 | SIQUENCE SERİSİ HATA AKIMI KORUMA ANAHTARI (FREKANS KONVERTÖRLERİ, UPS SİSTEMLERİ, TIBBİ CİHAZLAR vs); 63A; 230V; 30mA; 1FAZ+NÖTR; TİP B,K, 70mm | 32523 | 1 | https://mall.industry.siemens.com/mall/tr/tr/Catalog/Product/5SV3326-4 |  | LP | Selçuk Çalışkan
5SV3342-4 | SIQUENCE SERİSİ HATA AKIMI KORUMA ANAHTARI (FREKANS KONVERTÖRLERİ, UPS SİSTEMLERİ, TIBBİ CİHAZLAR vs); 25A; 400V; 30mA; 3FAZ+NÖTR; TİP B,K, 70mm | 28292 | 1 | https://mall.industry.siemens.com/mall/tr/tr/Catalog/Product/5SV3342-4 |  | LP | Selçuk Çalışkan
5SV3342-6 | A TİPİ HATA AKIMI KORUMA ANAHTARI-FI (KAÇAK AKIM KORUMA RÖLESİ); 25A; 400V; 30mA; 3FAZ+NÖTR; 70mm | 3342 | 1 | https://mall.industry.siemens.com/mall/tr/tr/Catalog/Product/5SV3342-6 |  | LP | Selçuk Çalışkan
5SV3344-4 | SIQUENCE SERİSİ HATA AKIMI KORUMA ANAHTARI (FREKANS KONVERTÖRLERİ, UPS SİSTEMLERİ, TIBBİ CİHAZLAR vs); 40A; 400V; 30mA; 3FAZ+NÖTR; TİP B,K, 70mm | 29624 | 1 | https://mall.industry.siemens.com/mall/tr/tr/Catalog/Product/5SV3344-4 |  | LP | Selçuk Çalışkan
5SV3344-6 | A TİPİ HATA AKIMI KORUMA ANAHTARI-FI (KAÇAK AKIM KORUMA RÖLESİ); 40A; 400V; 30mA; 3FAZ+NÖTR; 70mm | 3453 | 1 | https://mall.industry.siemens.com/mall/tr/tr/Catalog/Product/5SV3344-6 |  | LP | Selçuk Çalışkan
5SV3345-6 | A TİPİ HATA AKIMI KORUMA ANAHTARI-FI (KAÇAK AKIM KORUMA RÖLESİ); 125A; 400V; 30mA; 3FAZ+NÖTR; 70mm | 25358 | 1 | https://mall.industry.siemens.com/mall/tr/tr/Catalog/Product/5SV3345-6 |  | LP | Selçuk Çalışkan
5SV3346-4 | SIQUENCE SERİSİ HATA AKIMI KORUMA ANAHTARI (FREKANS KONVERTÖRLERİ, UPS SİSTEMLERİ, TIBBİ CİHAZLAR vs); 63A; 400V; 30mA; 3FAZ+NÖTR; TİP B,K, 70mm | 41183 | 1 | https://mall.industry.siemens.com/mall/tr/tr/Catalog/Product/5SV3346-4 |  | LP | Selçuk Çalışkan
5SV3346-6 | A TİPİ HATA AKIMI KORUMA ANAHTARI-FI (KAÇAK AKIM KORUMA RÖLESİ); 63A; 400V; 30mA; 3FAZ+NÖTR; 70mm | 4293 | 1 | https://mall.industry.siemens.com/mall/tr/tr/Catalog/Product/5SV3346-6 |  | LP | Selçuk Çalışkan
5SV3347-4 | SIQUENCE SERİSİ HATA AKIMI KORUMA ANAHTARI (FREKANS KONVERTÖRLERİ, UPS SİSTEMLERİ, TIBBİ CİHAZLAR vs); 80A; 400V; 30mA; 3FAZ+NÖTR; TİP B,K, 70mm | 55078 | 1 | https://mall.industry.siemens.com/mall/tr/tr/Catalog/Product/5SV3347-4 |  | LP | Selçuk Çalışkan
5SV3347-6 | A TİPİ HATA AKIMI KORUMA ANAHTARI-FI (KAÇAK AKIM KORUMA RÖLESİ); 80A; 400V; 30mA; 3FAZ+NÖTR; 70mm | 9274 | 1 | https://mall.industry.siemens.com/mall/tr/tr/Catalog/Product/5SV3347-6 |  | LP | Selçuk Çalışkan
5SV3348-6 | A TİPİ HATA AKIMI KORUMA ANAHTARI-FI (KAÇAK AKIM KORUMA RÖLESİ); 100A; 400V; 30mA; 3FAZ+NÖTR; 70mm | 17625 | 1 | https://mall.industry.siemens.com/mall/tr/tr/Catalog/Product/5SV3348-6 |  | LP | Selçuk Çalışkan
5SV3612-6 | A TİPİ HATA AKIMI KORUMA ANAHTARI-FI (KAÇAK AKIM KORUMA RÖLESİ); 25A; 230V; 300mA; FAZ+NÖTR; 70mm | 2348 | 1 | https://mall.industry.siemens.com/mall/tr/tr/Catalog/Product/5SV3612-6 |  | LP | Selçuk Çalışkan
5SV3612-8 | HATA AKIMI KORUMA ANAHTARI-FI (KAÇAK AKIM KORUMA RÖLESİ); 25A; 230V; 300mA; MONOFAZE; 1FAZ+NÖTR; SELEKTİF; 70mm | 4339 | 1 | https://mall.industry.siemens.com/mall/tr/tr/Catalog/Product/5SV3612-8 |  | LP | Selçuk Çalışkan
5SV3614-6 | A TİPİ HATA AKIMI KORUMA ANAHTARI-FI (KAÇAK AKIM KORUMA RÖLESİ); 40A; 230V; 300mA; FAZ+NÖTR; 70mm | 2418 | 1 | https://mall.industry.siemens.com/mall/tr/tr/Catalog/Product/5SV3614-6 |  | LP | Selçuk Çalışkan
5SV3614-8 | HATA AKIMI KORUMA ANAHTARI-FI (KAÇAK AKIM KORUMA RÖLESİ); 40A; 230V; 300mA; MONOFAZE; 1FAZ+NÖTR; SELEKTİF; 70mm | 4652 | 1 | https://mall.industry.siemens.com/mall/tr/tr/Catalog/Product/5SV3614-8 |  | LP | Selçuk Çalışkan
5SV3616-6 | A TİPİ HATA AKIMI KORUMA ANAHTARI-FI (KAÇAK AKIM KORUMA RÖLESİ); 63A; 230V; 300mA; FAZ+NÖTR; 70mm | 3080 | 1 | https://mall.industry.siemens.com/mall/tr/tr/Catalog/Product/5SV3616-6 |  | LP | Selçuk Çalışkan
5SV3616-8 | HATA AKIMI KORUMA ANAHTARI-FI (KAÇAK AKIM KORUMA RÖLESİ); 63A; 230V; 300mA; MONOFAZE; 1FAZ+NÖTR; SELEKTİF; 70mm | 6012 | 1 | https://mall.industry.siemens.com/mall/tr/tr/Catalog/Product/5SV3616-8 |  | LP | Selçuk Çalışkan
5SV3617-6 | A TİPİ HATA AKIMI KORUMA ANAHTARI-FI (KAÇAK AKIM KORUMA RÖLESİ); 80A; 230V; 300mA; FAZ+NÖTR; 70mm | 5409 | 1 | https://mall.industry.siemens.com/mall/tr/tr/Catalog/Product/5SV3617-6 |  | LP | Selçuk Çalışkan
5SV3617-8 | HATA AKIMI KORUMA ANAHTARI-FI (KAÇAK AKIM KORUMA RÖLESİ); 80A; 230V; 300mA; MONOFAZE; 1FAZ+NÖTR; SELEKTİF; 70mm | 13172 | 1 | https://mall.industry.siemens.com/mall/tr/tr/Catalog/Product/5SV3617-8 |  | LP | Selçuk Çalışkan
5SV3621-4 | SIQUENCE SERİSİ HATA AKIMI KORUMA ANAHTARI (FREKANS KONVERTÖRLERİ, UPS SİSTEMLERİ, TIBBİ CİHAZLAR vs); 16A; 230V; 300mA; 1FAZ+NÖTR; TİP B,K, 70mm | 20772 | 1 | https://mall.industry.siemens.com/mall/tr/tr/Catalog/Product/5SV3621-4 |  | LP | Selçuk Çalışkan
5SV3622-4 | SIQUENCE SERİSİ HATA AKIMI KORUMA ANAHTARI (FREKANS KONVERTÖRLERİ, UPS SİSTEMLERİ, TIBBİ CİHAZLAR vs); 25A; 230V; 300mA; 1FAZ+NÖTR; TİP B,K, 70mm | 21069 | 1 | https://mall.industry.siemens.com/mall/tr/tr/Catalog/Product/5SV3622-4 |  | LP | Selçuk Çalışkan
5SV3624-4 | SIQUENCE SERİSİ HATA AKIMI KORUMA ANAHTARI (FREKANS KONVERTÖRLERİ, UPS SİSTEMLERİ, TIBBİ CİHAZLAR vs); 40A; 230V; 300mA; 1FAZ+NÖTR; TİP B,K, 70mm | 21945 | 1 | https://mall.industry.siemens.com/mall/tr/tr/Catalog/Product/5SV3624-4 |  | LP | Selçuk Çalışkan
5SV3626-4 | SIQUENCE SERİSİ HATA AKIMI KORUMA ANAHTARI (FREKANS KONVERTÖRLERİ, UPS SİSTEMLERİ, TIBBİ CİHAZLAR vs); 63A; 230V; 300mA; 1FAZ+NÖTR; TİP B,K, 70mm | 28720 | 1 | https://mall.industry.siemens.com/mall/tr/tr/Catalog/Product/5SV3626-4 |  | LP | Selçuk Çalışkan
5SV3642-4 | SIQUENCE SERİSİ HATA AKIMI KORUMA ANAHTARI (FREKANS KONVERTÖRLERİ, UPS SİSTEMLERİ, TIBBİ CİHAZLAR vs); 25A; 400V; 300mA; 3FAZ+NÖTR; TİP B,K, 70mm | 26235 | 1 | https://mall.industry.siemens.com/mall/tr/tr/Catalog/Product/5SV3642-4 |  | LP | Selçuk Çalışkan
5SV3642-6 | A TİPİ HATA AKIMI KORUMA ANAHTARI-FI (KAÇAK AKIM KORUMA RÖLESİ); 25A; 400V; 300mA; 3FAZ+NÖTR; 70mm | 2910 | 1 | https://mall.industry.siemens.com/mall/tr/tr/Catalog/Product/5SV3642-6 |  | LP | Selçuk Çalışkan
5SV3642-8 | HATA AKIMI KORUMA ANAHTARI-FI (KAÇAK AKIM KORUMA RÖLESİ); 25A; 400V; 300mA; TRİFAZE; 3FAZ+NÖTR; SELEKTİF; 70mm | 4494 | 1 | https://mall.industry.siemens.com/mall/tr/tr/Catalog/Product/5SV3642-8 |  | LP | Selçuk Çalışkan
5SV3644-4 | SIQUENCE SERİSİ HATA AKIMI KORUMA ANAHTARI (FREKANS KONVERTÖRLERİ, UPS SİSTEMLERİ, TIBBİ CİHAZLAR vs); 40A; 400V; 300mA; 3FAZ+NÖTR; TİP B,K, 70mm | 27122 | 1 | https://mall.industry.siemens.com/mall/tr/tr/Catalog/Product/5SV3644-4 |  | LP | Selçuk Çalışkan
5SV3644-6 | A TİPİ HATA AKIMI KORUMA ANAHTARI-FI (KAÇAK AKIM KORUMA RÖLESİ); 40A; 400V; 300mA; 3FAZ+NÖTR; 70mm | 3080 | 1 | https://mall.industry.siemens.com/mall/tr/tr/Catalog/Product/5SV3644-6 |  | LP | Selçuk Çalışkan
5SV3644-8 | HATA AKIMI KORUMA ANAHTARI-FI (KAÇAK AKIM KORUMA RÖLESİ); 40A; 400V; 300mA; TRİFAZE; 3FAZ+NÖTR; SELEKTİF; 70mm | 4813 | 1 | https://mall.industry.siemens.com/mall/tr/tr/Catalog/Product/5SV3644-8 |  | LP | Selçuk Çalışkan
5SV3645-6 | A TİPİ HATA AKIMI KORUMA ANAHTARI-FI (KAÇAK AKIM KORUMA RÖLESİ); 125A; 400V; 300mA; 3FAZ+NÖTR; 70mm | 21067 | 1 | https://mall.industry.siemens.com/mall/tr/tr/Catalog/Product/5SV3645-6 |  | LP | Selçuk Çalışkan
5SV3646-4 | SIQUENCE SERİSİ HATA AKIMI KORUMA ANAHTARI (FREKANS KONVERTÖRLERİ, UPS SİSTEMLERİ, TIBBİ CİHAZLAR vs); 63A; 400V; 300mA; 3FAZ+NÖTR; TİP B,K, 70mm | 37053 | 1 | https://mall.industry.siemens.com/mall/tr/tr/Catalog/Product/5SV3646-4 |  | LP | Selçuk Çalışkan
5SV3646-6 | A TİPİ HATA AKIMI KORUMA ANAHTARI-FI (KAÇAK AKIM KORUMA RÖLESİ); 63A; 400V; 300mA; 3FAZ+NÖTR; 70mm | 3587 | 1 | https://mall.industry.siemens.com/mall/tr/tr/Catalog/Product/5SV3646-6 |  | LP | Selçuk Çalışkan
5SV3646-8 | HATA AKIMI KORUMA ANAHTARI-FI (KAÇAK AKIM KORUMA RÖLESİ); 63A; 400V; 300mA; TRİFAZE; 3FAZ+NÖTR; SELEKTİF; 70mm | 11022 | 1 | https://mall.industry.siemens.com/mall/tr/tr/Catalog/Product/5SV3646-8 |  | LP | Selçuk Çalışkan
5SV3647-4 | SIQUENCE SERİSİ HATA AKIMI KORUMA ANAHTARI (FREKANS KONVERTÖRLERİ, UPS SİSTEMLERİ, TIBBİ CİHAZLAR vs); 80A; 400V; 300mA; 3FAZ+NÖTR; TİP B,K, 70mm | 51468 | 1 | https://mall.industry.siemens.com/mall/tr/tr/Catalog/Product/5SV3647-4 |  | LP | Selçuk Çalışkan
5SV3647-6 | A TİPİ HATA AKIMI KORUMA ANAHTARI-FI (KAÇAK AKIM KORUMA RÖLESİ); 80A; 400V; 300mA; 3FAZ+NÖTR; 70mm | 6969 | 1 | https://mall.industry.siemens.com/mall/tr/tr/Catalog/Product/5SV3647-6 |  | LP | Selçuk Çalışkan
5SV3647-8 | HATA AKIMI KORUMA ANAHTARI-FI (KAÇAK AKIM KORUMA RÖLESİ); 80A; 400V; 300mA; TRİFAZE; 3FAZ+NÖTR; SELEKTİF; 70mm | 17282 | 1 | https://mall.industry.siemens.com/mall/tr/tr/Catalog/Product/5SV3647-8 |  | LP | Selçuk Çalışkan
5SV3648-6 | A TİPİ HATA AKIMI KORUMA ANAHTARI-FI (KAÇAK AKIM KORUMA RÖLESİ); 100A; 400V; 300mA; 3FAZ+NÖTR; 70mm | 14047 | 1 | https://mall.industry.siemens.com/mall/tr/tr/Catalog/Product/5SV3648-6 |  | LP | Selçuk Çalışkan
5SV4345-0 | AC TİPİ HATA AKIMI KORUMA ANAHTARI-FI (KAÇAK AKIM KORUMA RÖLESİ); 125A; 400V; 30mA; 3FAZ+NÖTR; 70mm | 20819 | 1 | https://mall.industry.siemens.com/mall/tr/tr/Catalog/Product/5SV4345-0 | LİSTE DIŞI | LP | Selçuk Çalışkan
5SV4348-0 | AC TİPİ HATA AKIMI KORUMA ANAHTARI-FI (KAÇAK AKIM KORUMA RÖLESİ); 100A; 400V; 30mA; 3FAZ+NÖTR; 70mm | 14482 | 1 | https://mall.industry.siemens.com/mall/tr/tr/Catalog/Product/5SV4348-0 | LİSTE DIŞI | LP | Selçuk Çalışkan
5SV4645-0 | AC TİPİ HATA AKIMI KORUMA ANAHTARI-FI (KAÇAK AKIM KORUMA RÖLESİ); 125A; 400V; 300mA; 3FAZ+NÖTR; 70mm | 17302 | 1 | https://mall.industry.siemens.com/mall/tr/tr/Catalog/Product/5SV4645-0 | LİSTE DIŞI | LP | Selçuk Çalışkan
5SV4648-0 | AC TİPİ HATA AKIMI KORUMA ANAHTARI-FI (KAÇAK AKIM KORUMA RÖLESİ); 100A; 400V; 300mA; 3FAZ+NÖTR; 70mm | 11543 | 1 | https://mall.industry.siemens.com/mall/tr/tr/Catalog/Product/5SV4648-0 | LİSTE DIŞI | LP | Selçuk Çalışkan
5SV5312-6 | A TİPİ HATA AKIMI KORUMA ANAHTARI-FI (KAÇAK AKIM KORUMA RÖLESİ) 25A; 230V; 30mA; 1P+N | 2125 | 1 | https://mall.industry.siemens.com/mall/tr/tr/Catalog/Product/5SV5312-6 |  | LP | Selçuk Çalışkan
5SV5314-6 | A TİPİ HATA AKIMI KORUMA ANAHTARI-FI (KAÇAK AKIM KORUMA RÖLESİ) 40A; 230V; 30mA; 1P+N | 2162 | 1 | https://mall.industry.siemens.com/mall/tr/tr/Catalog/Product/5SV5314-6 |  | LP | Selçuk Çalışkan
5SV5316-6 | A TİPİ HATA AKIMI KORUMA ANAHTARI-FI (KAÇAK AKIM KORUMA RÖLESİ) 63A; 230V; 30mA; 1P+N | 3114 | 1 | https://mall.industry.siemens.com/mall/tr/tr/Catalog/Product/5SV5316-6 |  | LP | Selçuk Çalışkan
5SV5342-6 | A TİPİ HATA AKIMI KORUMA ANAHTARI-FI (KAÇAK AKIM KORUMA RÖLESİ) 25A; 400V; 30mA; 3P+N | 2759 | 1 | https://mall.industry.siemens.com/mall/tr/tr/Catalog/Product/5SV5342-6 |  | LP | Selçuk Çalışkan
5SV5344-6 | A TİPİ HATA AKIMI KORUMA ANAHTARI-FI (KAÇAK AKIM KORUMA RÖLESİ) 40A; 400V; 30mA; 3P+N | 2844 | 1 | https://mall.industry.siemens.com/mall/tr/tr/Catalog/Product/5SV5344-6 |  | LP | Selçuk Çalışkan
5SV5346-6 | A TİPİ HATA AKIMI KORUMA ANAHTARI-FI (KAÇAK AKIM KORUMA RÖLESİ) 63A; 400V; 30mA; 3P+N | 3494 | 1 | https://mall.industry.siemens.com/mall/tr/tr/Catalog/Product/5SV5346-6 |  | LP | Selçuk Çalışkan
5SV5612-6 | A TİPİ HATA AKIMI KORUMA ANAHTARI-FI (KAÇAK AKIM KORUMA RÖLESİ) 25A; 230V; 300mA; 1P+N | 1934 | 1 | https://mall.industry.siemens.com/mall/tr/tr/Catalog/Product/5SV5612-6 |  | LP | Selçuk Çalışkan
5SV5614-6 | A TİPİ HATA AKIMI KORUMA ANAHTARI-FI (KAÇAK AKIM KORUMA RÖLESİ) 40A; 230V; 300mA; 1P+N | 2000 | 1 | https://mall.industry.siemens.com/mall/tr/tr/Catalog/Product/5SV5614-6 |  | LP | Selçuk Çalışkan
5SV5616-6 | A TİPİ HATA AKIMI KORUMA ANAHTARI-FI (KAÇAK AKIM KORUMA RÖLESİ) 63A; 230V; 300mA; 1P+N | 2674 | 1 | https://mall.industry.siemens.com/mall/tr/tr/Catalog/Product/5SV5616-6 |  | LP | Selçuk Çalışkan
5SV5642-6 | A TİPİ HATA AKIMI KORUMA ANAHTARI-FI (KAÇAK AKIM KORUMA RÖLESİ) 25A; 400V; 300mA; 3P+N | 2389 | 1 | https://mall.industry.siemens.com/mall/tr/tr/Catalog/Product/5SV5642-6 |  | LP | Selçuk Çalışkan
5SV5644-6 | A TİPİ HATA AKIMI KORUMA ANAHTARI-FI (KAÇAK AKIM KORUMA RÖLESİ) 40A; 400V; 300mA; 3P+N | 2529 | 1 | https://mall.industry.siemens.com/mall/tr/tr/Catalog/Product/5SV5644-6 |  | LP | Selçuk Çalışkan
5SV5646-6 | A TİPİ HATA AKIMI KORUMA ANAHTARI-FI (KAÇAK AKIM KORUMA RÖLESİ) 63A; 400V; 300mA; 3P+N | 3042 | 1 | https://mall.industry.siemens.com/mall/tr/tr/Catalog/Product/5SV5646-6 |  | LP | Selçuk Çalışkan
5SV6016-7KK06 | ARK HATASI ALGILAMA RÖLELİ OTOMAT, MONOFAZE, 6 A, 6 kA, C SINIFI | 13187 | 1 | https://mall.industry.siemens.com/mall/tr/tr/Catalog/Product/5SV6016-7KK06 |  | LP | Selçuk Çalışkan
5SV6016-7KK10 | ARK HATASI ALGILAMA RÖLELİ OTOMAT, MONOFAZE, 10 A, 6 kA, C SINIFI | 13187 | 1 | https://mall.industry.siemens.com/mall/tr/tr/Catalog/Product/5SV6016-7KK10 |  | LP | Selçuk Çalışkan
5SV6016-7KK16 | ARK HATASI ALGILAMA RÖLELİ OTOMAT, MONOFAZE, 16 A, 6 kA, C SINIFI | 13187 | 1 | https://mall.industry.siemens.com/mall/tr/tr/Catalog/Product/5SV6016-7KK16 |  | LP | Selçuk Çalışkan
5SV6016-7KK20 | ARK HATASI ALGILAMA RÖLELİ OTOMAT, MONOFAZE, 20 A, 6 kA, C SINIFI | 15037 | 1 | https://mall.industry.siemens.com/mall/tr/tr/Catalog/Product/5SV6016-7KK20 |  | LP | Selçuk Çalışkan
5SV6016-7KK25 | ARK HATASI ALGILAMA RÖLELİ OTOMAT, MONOFAZE, 25 A, 6 kA, C SINIFI | 15037 | 1 | https://mall.industry.siemens.com/mall/tr/tr/Catalog/Product/5SV6016-7KK25 |  | LP | Selçuk Çalışkan
5SV6016-7KK32 | ARK HATASI ALGILAMA RÖLELİ OTOMAT, MONOFAZE, 32 A, 6 kA, C SINIFI | 15037 | 1 | https://mall.industry.siemens.com/mall/tr/tr/Catalog/Product/5SV6016-7KK32 |  | LP | Selçuk Çalışkan
5SV6016-7KK40 | ARK HATASI ALGILAMA RÖLELİ OTOMAT, MONOFAZE, 40 A, 6 kA, C SINIFI | 15037 | 1 | https://mall.industry.siemens.com/mall/tr/tr/Catalog/Product/5SV6016-7KK40 |  | LP | Selçuk Çalışkan
5SV8000-6KK | ANALOG KAÇAK AKIM KORUMA KOMBİNASYONU AÇTIRMA RÖLESİ | 15475 | 1 | https://mall.industry.siemens.com/mall/tr/tr/Catalog/Product/5SV8000-6KK |  | LP | Selçuk Çalışkan
5SV8001-6KK | DİGİTAL KAÇAK AKIM KORUMA KOMBİNASYONU AÇTIRMA RÖLESİ | 18720 | 1 | https://mall.industry.siemens.com/mall/tr/tr/Catalog/Product/5SV8001-6KK |  | LP | Selçuk Çalışkan
5SV8702-0KK | AKIM TRAFOSU, 35 mm ÇAP | 5852 | 1 | https://mall.industry.siemens.com/mall/tr/tr/Catalog/Product/5SV8702-0KK |  | LP | Selçuk Çalışkan
5SV8703-0KK | AKIM TRAFOSU, 70 mm ÇAP | 7960 | 1 | https://mall.industry.siemens.com/mall/tr/tr/Catalog/Product/5SV8703-0KK |  | LP | Selçuk Çalışkan
5SV8704-0KK | AKIM TRAFOSU, 105 mm ÇAP | 12198 | 1 | https://mall.industry.siemens.com/mall/tr/tr/Catalog/Product/5SV8704-0KK |  | LP | Selçuk Çalışkan
5SV8705-0KK | AKIM TRAFOSU, 140 mm ÇAP | 25422 | 1 | https://mall.industry.siemens.com/mall/tr/tr/Catalog/Product/5SV8705-0KK |  | LP | Selçuk Çalışkan
5SV8706-0KK | AKIM TRAFOSU, 210 mm ÇAP | 37612 | 1 | https://mall.industry.siemens.com/mall/tr/tr/Catalog/Product/5SV8706-0KK |  | LP | Selçuk Çalışkan
5SV8900-1KK | AKIM TRAFOSUNUN STANDART 35 mm RAYA MONTAJ APARATI | 592 | 2 | https://mall.industry.siemens.com/mall/tr/tr/Catalog/Product/5SV8900-1KK |  | LP | Selçuk Çalışkan
5SY5101-7 | 1A; 1 FAZLI; DC ANAHTARLI OTOMATİK SİGORTA; 10kA; C TİPİ; YAVAŞ KARAKTERLİ | 2053 | 1 | https://mall.industry.siemens.com/mall/tr/tr/Catalog/Product/5SY5101-7 |  | LP | Selçuk Çalışkan
5SY5102-7 | 2A; 1 FAZLI; DC ANAHTARLI OTOMATİK SİGORTA; 10kA; C TİPİ; YAVAŞ KARAKTERLİ | 2053 | 1 | https://mall.industry.siemens.com/mall/tr/tr/Catalog/Product/5SY5102-7 |  | LP | Selçuk Çalışkan
5SY5103-7 | 3A; 1 FAZLI; DC ANAHTARLI OTOMATİK SİGORTA; 10kA; C TİPİ; YAVAŞ KARAKTERLİ | 2053 | 1 | https://mall.industry.siemens.com/mall/tr/tr/Catalog/Product/5SY5103-7 |  | LP | Selçuk Çalışkan
5SY5104-7 | 4A; 1 FAZLI; DC ANAHTARLI OTOMATİK SİGORTA; 10kA; C TİPİ; YAVAŞ KARAKTERLİ | 1997 | 1 | https://mall.industry.siemens.com/mall/tr/tr/Catalog/Product/5SY5104-7 |  | LP | Selçuk Çalışkan
5SY5105-7 | 0,5A; 1 FAZLI; DC ANAHTARLI OTOMATİK SİGORTA; 10kA; C TİPİ; YAVAŞ KARAKTERLİ | 2163 | 1 | https://mall.industry.siemens.com/mall/tr/tr/Catalog/Product/5SY5105-7 |  | LP | Selçuk Çalışkan
5SY5106-7 | 6A; 1 FAZLI; DC ANAHTARLI OTOMATİK SİGORTA; 10kA; C TİPİ; YAVAŞ KARAKTERLİ | 1997 | 1 | https://mall.industry.siemens.com/mall/tr/tr/Catalog/Product/5SY5106-7 |  | LP | Selçuk Çalışkan
5SY5108-7 | 8A; 1 FAZLI; DC ANAHTARLI OTOMATİK SİGORTA; 10kA; C TİPİ; YAVAŞ KARAKTERLİ | 1997 | 1 | https://mall.industry.siemens.com/mall/tr/tr/Catalog/Product/5SY5108-7 |  | LP | Selçuk Çalışkan
5SY5110-7 | 10A; 1 FAZLI; DC ANAHTARLI OTOMATİK SİGORTA; 10kA; C TİPİ; YAVAŞ KARAKTERLİ | 1809 | 1 | https://mall.industry.siemens.com/mall/tr/tr/Catalog/Product/5SY5110-7 |  | LP | Selçuk Çalışkan
5SY5113-7 | 13A; 1 FAZLI; DC ANAHTARLI OTOMATİK SİGORTA; 10kA; C TİPİ; YAVAŞ KARAKTERLİ | 1809 | 1 | https://mall.industry.siemens.com/mall/tr/tr/Catalog/Product/5SY5113-7 |  | LP | Selçuk Çalışkan
5SY5114-7 | 0,3A; 1 FAZLI; DC ANAHTARLI OTOMATİK SİGORTA; 10kA; C TİPİ; YAVAŞ KARAKTERLİ | 2163 | 1 | https://mall.industry.siemens.com/mall/tr/tr/Catalog/Product/5SY5114-7 |  | LP | Selçuk Çalışkan
5SY5115-7 | 1,6A; 1 FAZLI; DC ANAHTARLI OTOMATİK SİGORTA; 10kA; C TİPİ; YAVAŞ KARAKTERLİ | 2053 | 1 | https://mall.industry.siemens.com/mall/tr/tr/Catalog/Product/5SY5115-7 |  | LP | Selçuk Çalışkan
5SY5116-7 | 16A; 1 FAZLI; DC ANAHTARLI OTOMATİK SİGORTA; 10kA; C TİPİ; YAVAŞ KARAKTERLİ | 1809 | 1 | https://mall.industry.siemens.com/mall/tr/tr/Catalog/Product/5SY5116-7 |  | LP | Selçuk Çalışkan
5SY5120-7 | 20A; 1 FAZLI; DC ANAHTARLI OTOMATİK SİGORTA; 10kA; C TİPİ; YAVAŞ KARAKTERLİ | 1809 | 1 | https://mall.industry.siemens.com/mall/tr/tr/Catalog/Product/5SY5120-7 |  | LP | Selçuk Çalışkan
5SY5125-7 | 25A; 1 FAZLI; DC ANAHTARLI OTOMATİK SİGORTA; 10kA; C TİPİ; YAVAŞ KARAKTERLİ | 1929 | 1 | https://mall.industry.siemens.com/mall/tr/tr/Catalog/Product/5SY5125-7 |  | LP | Selçuk Çalışkan
5SY5132-7 | 32A; 1 FAZLI; DC ANAHTARLI OTOMATİK SİGORTA; 10kA; C TİPİ; YAVAŞ KARAKTERLİ | 1997 | 1 | https://mall.industry.siemens.com/mall/tr/tr/Catalog/Product/5SY5132-7 |  | LP | Selçuk Çalışkan
5SY5140-7 | 40A; 1 FAZLI; DC ANAHTARLI OTOMATİK SİGORTA; 10kA; C TİPİ; YAVAŞ KARAKTERLİ | 2337 | 1 | https://mall.industry.siemens.com/mall/tr/tr/Catalog/Product/5SY5140-7 |  | LP | Selçuk Çalışkan
5SY5150-7 | 50A; 1 FAZLI; DC ANAHTARLI OTOMATİK SİGORTA; 10kA; C TİPİ; YAVAŞ KARAKTERLİ | 2665 | 1 | https://mall.industry.siemens.com/mall/tr/tr/Catalog/Product/5SY5150-7 |  | LP | Selçuk Çalışkan
5SY5163-7 | 63A; 1 FAZLI; DC ANAHTARLI OTOMATİK SİGORTA; 10kA; C TİPİ; YAVAŞ KARAKTERLİ | 2715 | 1 | https://mall.industry.siemens.com/mall/tr/tr/Catalog/Product/5SY5163-7 |  | LP | Selçuk Çalışkan
5SY5201-7 | 1A; 2 FAZLI; DC ANAHTARLI OTOMATİK SİGORTA; 10kA; C TİPİ; YAVAŞ KARAKTERLİ | 4049 | 1 | https://mall.industry.siemens.com/mall/tr/tr/Catalog/Product/5SY5201-7 |  | LP | Selçuk Çalışkan
5SY5202-7 | 2A; 2 FAZLI; DC ANAHTARLI OTOMATİK SİGORTA; 10kA; C TİPİ; YAVAŞ KARAKTERLİ | 4049 | 1 | https://mall.industry.siemens.com/mall/tr/tr/Catalog/Product/5SY5202-7 |  | LP | Selçuk Çalışkan
5SY5203-7 | 3A; 2 FAZLI; DC ANAHTARLI OTOMATİK SİGORTA; 10kA; C TİPİ; YAVAŞ KARAKTERLİ | 4049 | 1 | https://mall.industry.siemens.com/mall/tr/tr/Catalog/Product/5SY5203-7 |  | LP | Selçuk Çalışkan
5SY5204-7 | 4A; 2 FAZLI; DC ANAHTARLI OTOMATİK SİGORTA; 10kA; C TİPİ; YAVAŞ KARAKTERLİ | 3789 | 1 | https://mall.industry.siemens.com/mall/tr/tr/Catalog/Product/5SY5204-7 |  | LP | Selçuk Çalışkan
5SY5205-7 | 0,5A; 2 FAZLI; DC ANAHTARLI OTOMATİK SİGORTA; 10kA; C TİPİ; YAVAŞ KARAKTERLİ | 4330 | 1 | https://mall.industry.siemens.com/mall/tr/tr/Catalog/Product/5SY5205-7 |  | LP | Selçuk Çalışkan
5SY5206-7 | 6A; 2 FAZLI; DC ANAHTARLI OTOMATİK SİGORTA; 10kA; C TİPİ; YAVAŞ KARAKTERLİ | 3789 | 1 | https://mall.industry.siemens.com/mall/tr/tr/Catalog/Product/5SY5206-7 |  | LP | Selçuk Çalışkan
5SY5208-7 | 8A; 2 FAZLI; DC ANAHTARLI OTOMATİK SİGORTA; 10kA; C TİPİ; YAVAŞ KARAKTERLİ | 3789 | 1 | https://mall.industry.siemens.com/mall/tr/tr/Catalog/Product/5SY5208-7 |  | LP | Selçuk Çalışkan
5SY5210-7 | 10A; 2 FAZLI; DC ANAHTARLI OTOMATİK SİGORTA; 10kA; C TİPİ; YAVAŞ KARAKTERLİ | 3560 | 1 | https://mall.industry.siemens.com/mall/tr/tr/Catalog/Product/5SY5210-7 |  | LP | Selçuk Çalışkan
5SY5213-7 | 13A; 2 FAZLI; DC ANAHTARLI OTOMATİK SİGORTA; 10kA; C TİPİ; YAVAŞ KARAKTERLİ | 3560 | 1 | https://mall.industry.siemens.com/mall/tr/tr/Catalog/Product/5SY5213-7 |  | LP | Selçuk Çalışkan
5SY5214-7 | 0,3A; 2 FAZLI; DC ANAHTARLI OTOMATİK SİGORTA; 10kA; C TİPİ; YAVAŞ KARAKTERLİ | 4330 | 1 | https://mall.industry.siemens.com/mall/tr/tr/Catalog/Product/5SY5214-7 |  | LP | Selçuk Çalışkan
5SY5215-7 | 1,6A; 2 FAZLI; DC ANAHTARLI OTOMATİK SİGORTA; 10kA; C TİPİ; YAVAŞ KARAKTERLİ | 4049 | 1 | https://mall.industry.siemens.com/mall/tr/tr/Catalog/Product/5SY5215-7 |  | LP | Selçuk Çalışkan
5SY5216-7 | 16A; 2 FAZLI; DC ANAHTARLI OTOMATİK SİGORTA; 10kA; C TİPİ; YAVAŞ KARAKTERLİ | 3560 | 1 | https://mall.industry.siemens.com/mall/tr/tr/Catalog/Product/5SY5216-7 |  | LP | Selçuk Çalışkan
5SY5220-7 | 20A; 2 FAZLI; DC ANAHTARLI OTOMATİK SİGORTA; 10kA; C TİPİ; YAVAŞ KARAKTERLİ | 3560 | 1 | https://mall.industry.siemens.com/mall/tr/tr/Catalog/Product/5SY5220-7 |  | LP | Selçuk Çalışkan
5SY5225-7 | 25A; 2 FAZLI; DC ANAHTARLI OTOMATİK SİGORTA; 10kA; C TİPİ; YAVAŞ KARAKTERLİ | 3848 | 1 | https://mall.industry.siemens.com/mall/tr/tr/Catalog/Product/5SY5225-7 |  | LP | Selçuk Çalışkan
5SY5232-7 | 32A; 2 FAZLI; DC ANAHTARLI OTOMATİK SİGORTA; 10kA; C TİPİ; YAVAŞ KARAKTERLİ | 3930 | 1 | https://mall.industry.siemens.com/mall/tr/tr/Catalog/Product/5SY5232-7 |  | LP | Selçuk Çalışkan
5SY5240-7 | 40A; 2 FAZLI; DC ANAHTARLI OTOMATİK SİGORTA; 10kA; C TİPİ; YAVAŞ KARAKTERLİ | 4583 | 1 | https://mall.industry.siemens.com/mall/tr/tr/Catalog/Product/5SY5240-7 |  | LP | Selçuk Çalışkan
5SY5250-7 | 50A; 2 FAZLI; DC ANAHTARLI OTOMATİK SİGORTA; 10kA; C TİPİ; YAVAŞ KARAKTERLİ | 6033 | 1 | https://mall.industry.siemens.com/mall/tr/tr/Catalog/Product/5SY5250-7 |  | LP | Selçuk Çalışkan
5SY5263-7 | 63A; 2 FAZLI; DC ANAHTARLI OTOMATİK SİGORTA; 10kA; C TİPİ; YAVAŞ KARAKTERLİ | 6208 | 1 | https://mall.industry.siemens.com/mall/tr/tr/Catalog/Product/5SY5263-7 |  | LP | Selçuk Çalışkan
5TE6800 | >N< TOPRAKLI PRİZ; RAYA MONTAJA UYGUN; 230V; 16A | 1384 | 1 | https://mall.industry.siemens.com/mall/tr/tr/Catalog/Product/5TE6800 |  | LP | Selçuk Çalışkan
5TE6801 | >N< KAPAKLI TOPRAKLI PRİZ; RAYA MONTAJA UYGUN; 230V; 16A | 1637 | 1 | https://mall.industry.siemens.com/mall/tr/tr/Catalog/Product/5TE6801 |  | LP | Selçuk Çalışkan
5TT4101-0 | UZAKTAN KUMANDA DARBE AKIM ŞALTERİ; KUM.GER.230V; 1NO | 1303 | 1 | https://mall.industry.siemens.com/mall/tr/tr/Catalog/Product/5TT4101-0 |  | LP | Selçuk Çalışkan
5TT4102-0 | UZAKTAN KUMANDA DARBE AKIM ŞALTERİ; KUM.GER.230V; 2NO | 1908 | 1 | https://mall.industry.siemens.com/mall/tr/tr/Catalog/Product/5TT4102-0 |  | LP | Selçuk Çalışkan
5TT4103-0 | UZAKTAN KUMANDA DARBE AKIM ŞALTERİ; KUM.GER.230V; 3NO | 2523 | 1 | https://mall.industry.siemens.com/mall/tr/tr/Catalog/Product/5TT4103-0 |  | LP | Selçuk Çalışkan
5TT4104-0 | UZAKTAN KUMANDA DARBE AKIM ŞALTERİ; KUM.GER.230V; 4NO | 3078 | 1 | https://mall.industry.siemens.com/mall/tr/tr/Catalog/Product/5TT4104-0 |  | LP | Selçuk Çalışkan
5TT4105-0 | UZAKTAN KUMANDA DARBE AKIM ŞALTERİ; KUM.GER.230V; 1NO+1NC | 1908 | 1 | https://mall.industry.siemens.com/mall/tr/tr/Catalog/Product/5TT4105-0 |  | LP | Selçuk Çalışkan
5TT4900 | UZAKTAN KUMANDA DARBE AKIM ŞALTERİ için YARDIMCI KONTAK 1CO | 1730 | 1 | https://mall.industry.siemens.com/mall/tr/tr/Catalog/Product/5TT4900 |  | LP | Selçuk Çalışkan
5TT5800-0 | INSTA KONTAKTÖR; KUM.GER.230V; 20A; İŞ.GER.250V; 2NO | 1507 | 1 | https://mall.industry.siemens.com/mall/tr/tr/Catalog/Product/5TT5800-0 |  | LP | Selçuk Çalışkan
5TT5801-0 | INSTA KONTAKTÖR; KUM.GER.230V; 20A; İŞ.GER.250V; 1NO+1NC | 1507 | 1 | https://mall.industry.siemens.com/mall/tr/tr/Catalog/Product/5TT5801-0 |  | LP | Selçuk Çalışkan
5TT5802-0 | INSTA KONTAKTÖR; KUM.GER.230V; 20A; İŞ.GER.250V; 2NC | 1507 | 1 | https://mall.industry.siemens.com/mall/tr/tr/Catalog/Product/5TT5802-0 |  | LP | Selçuk Çalışkan
5TT5830-0 | INSTA KONTAKTÖR; KUM.GER.230V; 25A; İŞ.GER.440V; 4NO | 1789 | 1 | https://mall.industry.siemens.com/mall/tr/tr/Catalog/Product/5TT5830-0 |  | LP | Selçuk Çalışkan
5TT5831-0 | INSTA KONTAKTÖR; KUM.GER.230V; 25A; İŞ.GER.440V; 3NO+1NC | 1789 | 1 | https://mall.industry.siemens.com/mall/tr/tr/Catalog/Product/5TT5831-0 |  | LP | Selçuk Çalışkan
5TT5832-0 | INSTA KONTAKTÖR; KUM.GER.230V; 25A; İŞ.GER.440V; 2NO+2NC | 1789 | 1 | https://mall.industry.siemens.com/mall/tr/tr/Catalog/Product/5TT5832-0 |  | LP | Selçuk Çalışkan
5TT5833-0 | INSTA KONTAKTÖR; KUM.GER.230V; 25A; İŞ.GER.440V; 4NC | 1789 | 1 | https://mall.industry.siemens.com/mall/tr/tr/Catalog/Product/5TT5833-0 |  | LP | Selçuk Çalışkan
5TT5840-0 | INSTA KONTAKTÖR; KUM.GER.230V; 40A; İŞ.GER.440V; 4NO | 3872 | 1 | https://mall.industry.siemens.com/mall/tr/tr/Catalog/Product/5TT5840-0 |  | LP | Selçuk Çalışkan
5TT5841-0 | INSTA KONTAKTÖR; KUM.GER.230V; 40A; İŞ.GER.440V; 3NO+1NC | 3872 | 1 | https://mall.industry.siemens.com/mall/tr/tr/Catalog/Product/5TT5841-0 |  | LP | Selçuk Çalışkan
5TT5842-0 | INSTA KONTAKTÖR; KUM.GER.230V; 40A; İŞ.GER.440V; 2NO+2NC | 3872 | 1 | https://mall.industry.siemens.com/mall/tr/tr/Catalog/Product/5TT5842-0 |  | LP | Selçuk Çalışkan
5TT5843-0 | INSTA KONTAKTÖR; KUM.GER.230V; 40A; İŞ.GER.440V; 4NC | 3872 | 1 | https://mall.industry.siemens.com/mall/tr/tr/Catalog/Product/5TT5843-0 |  | LP | Selçuk Çalışkan
5TT5850-0 | INSTA KONTAKTÖR; KUM.GER.230V; 63A; İŞ.GER.440V; 4NO | 5647 | 1 | https://mall.industry.siemens.com/mall/tr/tr/Catalog/Product/5TT5850-0 |  | LP | Selçuk Çalışkan
5TT5851-0 | INSTA KONTAKTÖR; KUM.GER.230V; 63A; İŞ.GER.440V; 3NO+1NC | 5647 | 1 | https://mall.industry.siemens.com/mall/tr/tr/Catalog/Product/5TT5851-0 |  | LP | Selçuk Çalışkan
5TT5852-0 | INSTA KONTAKTÖR; KUM.GER.230V; 63A; İŞ.GER.440V; 2NO+2NC | 5647 | 1 | https://mall.industry.siemens.com/mall/tr/tr/Catalog/Product/5TT5852-0 |  | LP | Selçuk Çalışkan
5TT5853-0 | INSTA KONTAKTÖR; KUM.GER.230V; 63A; İŞ.GER.440V; 4NC | 5647 | 1 | https://mall.industry.siemens.com/mall/tr/tr/Catalog/Product/5TT5853-0 |  | LP | Selçuk Çalışkan
5TT5910-0 | INSTA KONTAKTÖR için YARDIMCI KONTAK; 2NO | 1744 | 1 | https://mall.industry.siemens.com/mall/tr/tr/Catalog/Product/5TT5910-0 |  | LP | Selçuk Çalışkan
5TT5910-1 | INSTA KONTAKTÖR için YARDIMCI KONTAK; 1NO+1NC | 1744 | 1 | https://mall.industry.siemens.com/mall/tr/tr/Catalog/Product/5TT5910-1 |  | LP | Selçuk Çalışkan
6GK1210-0SA01 | AS-I Repeater (Mevcut AS-I hattına fazladan bir segment ekler.) | 19807 | 1 | https://mall.industry.siemens.com/mall/tr/tr/Catalog/Product/6GK1210-0SA01 |  | CP | Evren Yükselci
7KM1020-0BA01-1DA0 | SENTRON PAC1020 Enerji Analizörü | 11257 | 1 | https://mall.industry.siemens.com/mall/tr/tr/Catalog/Product/7KM1020-0BA01-1DA0 |  | LP | Evren Yükselci
7KM2200-2EA30-1CA1 | PAC2200, CT/5A, M-Bus Haberleşmeli | 11810 | 1 | https://mall.industry.siemens.com/mall/tr/tr/Catalog/Product/7KM2200-2EA30-1CA1 |  | LP | Evren Yükselci
7KM2200-2EA30-1DA1 | PAC2200, CT/5A, Modbus-RTU Haberleşmeli | 12293 | 1 | https://mall.industry.siemens.com/mall/tr/tr/Catalog/Product/7KM2200-2EA30-1DA1 |  | LP | Evren Yükselci
7KM2200-2EA30-1EA1 | PAC2200, CT/5A, Modbus-TCP Haberleşmeli | 13587 | 1 | https://mall.industry.siemens.com/mall/tr/tr/Catalog/Product/7KM2200-2EA30-1EA1 |  | LP | Evren Yükselci
7KM2200-2EA30-1GA1 | PAC2200, CT/5A, M-Bus Haberleşmeli - MID | 12814 | 1 | https://mall.industry.siemens.com/mall/tr/tr/Catalog/Product/7KM2200-2EA30-1GA1 |  | LP | Evren Yükselci
7KM2200-2EA30-1HA1 | PAC2200, CT/5A, Modbus-RTU Haberleşmeli - MID | 13372 | 1 | https://mall.industry.siemens.com/mall/tr/tr/Catalog/Product/7KM2200-2EA30-1HA1 |  | LP | Evren Yükselci
7KM2200-2EA30-1JA1 | PAC2200, CT/5A, Modbus-TCP Haberleşmeli - MID | 14485 | 1 | https://mall.industry.siemens.com/mall/tr/tr/Catalog/Product/7KM2200-2EA30-1JA1 |  | LP | Evren Yükselci
7KM2200-2EA40-1CA1 | PAC2200, 65 A, M-Bus haberleşmeli | 12304 | 1 | https://mall.industry.siemens.com/mall/tr/tr/Catalog/Product/7KM2200-2EA40-1CA1 |  | LP | Evren Yükselci
7KM2200-2EA40-1DA1 | PAC2200, 65 A, Modbus-RTU haberleşmeli | 12823 | 1 | https://mall.industry.siemens.com/mall/tr/tr/Catalog/Product/7KM2200-2EA40-1DA1 |  | LP | Evren Yükselci
7KM2200-2EA40-1EA1 | PAC2200, 65 A, Modbus-TCP haberleşmeli | 14065 | 1 | https://mall.industry.siemens.com/mall/tr/tr/Catalog/Product/7KM2200-2EA40-1EA1 |  | LP | Evren Yükselci
7KM2200-2EA40-1GA1 | PAC2200, 65 A, M-Bus haberleşmeli - MID | 12925 | 1 | https://mall.industry.siemens.com/mall/tr/tr/Catalog/Product/7KM2200-2EA40-1GA1 |  | LP | Evren Yükselci
7KM2200-2EA40-1HA1 | PAC2200, 65 A, Modbus-RTU haberleşmeli - MID | 13427 | 1 | https://mall.industry.siemens.com/mall/tr/tr/Catalog/Product/7KM2200-2EA40-1HA1 |  | LP | Evren Yükselci
7KM2200-2EA40-1JA1 | PAC2200, 65 A, Modbus-TCP haberleşmeli - MID | 14597 | 1 | https://mall.industry.siemens.com/mall/tr/tr/Catalog/Product/7KM2200-2EA40-1JA1 |  | LP | Evren Yükselci
7KM3120-0BA01-1DA0 | SENTRON PAC3120 ENERJİ ANALİZÖRÜ | 16093 | 1 | https://mall.industry.siemens.com/mall/tr/tr/Catalog/Product/7KM3120-0BA01-1DA0 |  | LP | Evren Yükselci
7KM3120-1BA01-1EA0 | SENTRON PAC3120 ENERJİ ANALİZÖRÜ (22-65V DC +/- %10) | 16093 | 1 | https://mall.industry.siemens.com/mall/tr/tr/Catalog/Product/7KM3120-1BA01-1EA0 |  | LP | Evren Yükselci
7KM3200-0CA01-1AA0 | PAC 3200T Çok İşlevli Ölçüm Cihazı | 20783 | 1 | https://mall.industry.siemens.com/mall/tr/tr/Catalog/Product/7KM3200-0CA01-1AA0 |  | LP | Evren Yükselci
7KM3220-0BA01-1DA0 | SENTRON PAC3220 ENERJİ ANALİZÖRÜ | 30980 | 1 | https://mall.industry.siemens.com/mall/tr/tr/Catalog/Product/7KM3220-0BA01-1DA0 |  | LP | Evren Yükselci
7KM3220-1BA01-1EA0 | SENTRON PAC3220 ENERJİ ANALİZÖRÜ (22-65V DC +/- %10) | 30980 | 1 | https://mall.industry.siemens.com/mall/tr/tr/Catalog/Product/7KM3220-1BA01-1EA0 |  | LP | Evren Yükselci
7KM4212-0BA00-3AA0 | SENTRON PAC4200 ENERJİ ANALİZÖRÜ | 54443 | 1 | https://mall.industry.siemens.com/mall/tr/tr/Catalog/Product/7KM4212-0BA00-3AA0 |  | LP | Evren Yükselci
7KM5412-6BA00-1EA2 | SENTRON PAC5200 ENERJİ ANALİZÖRÜ VE ENERJİ KALİTE KAYDEDİCİ (PANO MONTAJ) | 116409 | 1 | https://mall.industry.siemens.com/mall/tr/tr/Catalog/Product/7KM5412-6BA00-1EA2 |  | LP | Evren Yükselci
7KM5412-6CA00-1EA8 | SENTRON PAC5200 ENERJİ ANALİZÖRÜ VE ENERJİ KALİTE KAYDEDİCİ (RAYA MONTAJ) | 104028 | 1 | https://mall.industry.siemens.com/mall/tr/tr/Catalog/Product/7KM5412-6CA00-1EA8 |  | LP | Evren Yükselci
7KM9200-0AB00-0AA0 | SENTRON PAC DIO MODULU 4I/2O PAC3220 ve PAC4200 İÇİN | 7637 | 1 | https://mall.industry.siemens.com/mall/tr/tr/Catalog/Product/7KM9200-0AB00-0AA0 |  | LP | Evren Yükselci
7KM9200-0AD00-0AA0 | PAC Analog Modül, Nötr Akım ve Kaçak Akım 7KM PAC32x0 / 4200 İÇİN | 9313 | 1 | https://mall.industry.siemens.com/mall/tr/tr/Catalog/Product/7KM9200-0AD00-0AA0 |  | LP | Evren Yükselci
7KM9300-0AB01-0AA0 | PROFIBUS DP GENİŞLETME MODÜLÜ, SOKETLİ TİP, 7KM PAC32x0 / 4200, 3VA COM100 / 800 İÇİN | 8203 | 1 | https://mall.industry.siemens.com/mall/tr/tr/Catalog/Product/7KM9300-0AB01-0AA0 |  | LP | Evren Yükselci
7KM9300-0AE02-0AA0 | YENI SENTRON PAC PROFINET HABERLEŞME MODULU V3, 7KM PAC32x0 / 4200 / 3VA COM100/ 800 İÇİN | 14732 | 1 | https://mall.industry.siemens.com/mall/tr/tr/Catalog/Product/7KM9300-0AE02-0AA0 |  | LP | Evren Yükselci
7KM9300-0AM00-0AA0 | SENTRON PAC RS485 HABERLEŞME MODÜLÜ 7KM PAC32x0 / 4200 / 3VA COM100/ 800 İÇİN | 5755 | 1 | https://mall.industry.siemens.com/mall/tr/tr/Catalog/Product/7KM9300-0AM00-0AA0 |  | LP | Evren Yükselci
7KM9300-0PP20-0AA0 | SENTRON Profinet Proxy SPP2000 - Modbus TCP özellikli ölçüm cihazlarından PROFINET IO’ya geçiş için proxy | 14712 | 1 | https://mall.industry.siemens.com/mall/tr/tr/Catalog/Product/7KM9300-0PP20-0AA0 |  | LP | Evren Yükselci
7KM9900-0YA00-0AA0 | PAC31x0, PAC32x0 ve PAC4200 RAYA MONTAJ APARATI | 904 | 1 | https://mall.industry.siemens.com/mall/tr/tr/Catalog/Product/7KM9900-0YA00-0AA0 |  | LP | Evren Yükselci
7KN1310-0MC00-0AA8 | 7KN Power Center 3000 | 111128 | 1 | https://mall.industry.siemens.com/mall/tr/tr/Catalog/Product/7KN1310-0MC00-0AA8 |  | LP | Evren Yükselci
7KT1222 | 7KT PAC1200 ENERJİ ÖLÇER 1x18'Lİ PAKET | 100317 | 1 | https://mall.industry.siemens.com/mall/tr/tr/Catalog/Product/7KT1222 |  | LP | Evren Yükselci
7KT1223 | 7KT PAC1200 ENERJİ ÖLÇER 1x24'LÜ PAKET | 119047 | 1 | https://mall.industry.siemens.com/mall/tr/tr/Catalog/Product/7KT1223 |  | LP | Evren Yükselci
7KT1233 | 7KT PAC1200 ENERJİ ÖLÇER 3'LÜ SENSOR BAR | 11712 | 1 | https://mall.industry.siemens.com/mall/tr/tr/Catalog/Product/7KT1233 |  | LP | Evren Yükselci
7KT1236 | 7KT PAC1200 ENERJİ ÖLÇER 6'LI SENSOR BAR | 13190 | 1 | https://mall.industry.siemens.com/mall/tr/tr/Catalog/Product/7KT1236 |  | LP | Evren Yükselci
7KT1238 | 7KT PAC1200 ENERJİ ÖLÇER 9'LU SENSOR BAR | 16099 | 1 | https://mall.industry.siemens.com/mall/tr/tr/Catalog/Product/7KT1238 |  | LP | Evren Yükselci
7KT1242 | 7KT PAC1200 ENERJİ ÖLÇER 12'Lİ SENSOR BAR | 19008 | 1 | https://mall.industry.siemens.com/mall/tr/tr/Catalog/Product/7KT1242 |  | LP | Evren Yükselci
7KT1254 | 7KT PAC1200 ENERJİ ÖLÇER 40A SENSOR | 2377 | 3 | https://mall.industry.siemens.com/mall/tr/tr/Catalog/Product/7KT1254 |  | LP | Evren Yükselci
7KT1255 | 7KT PAC1200 ENERJİ ÖLÇER 63A SENSOR | 2377 | 3 | https://mall.industry.siemens.com/mall/tr/tr/Catalog/Product/7KT1255 |  | LP | Evren Yükselci
7KT1260 | 7KT PAC1200 ENERJİ ÖLÇER DATA MANAGER | 38692 | 1 | https://mall.industry.siemens.com/mall/tr/tr/Catalog/Product/7KT1260 |  | LP | Evren Yükselci
7KT1651 | 7KT PAC1600 ENERJİ ÖLÇER MONOFAZE 63A MODBUS RTU HABERLEŞME FONKSİYONLU | 6013 | 1 | https://mall.industry.siemens.com/mall/tr/tr/Catalog/Product/7KT1651 |  | LP | Evren Yükselci
7KT1652 | 7KT PAC1600 ENERJİ ÖLÇER MONOFAZE 63A MODBUS RTU HABERLEŞME FONKSİYONLU - MID | 7674 | 1 | https://mall.industry.siemens.com/mall/tr/tr/Catalog/Product/7KT1652 |  | LP | Evren Yükselci
7KT1653 | 7KT PAC1600 ENERJİ ÖLÇER MONOFAZE 63A M-BUS HABERLEŞME FONKSİYONLU | 6013 | 1 | https://mall.industry.siemens.com/mall/tr/tr/Catalog/Product/7KT1653 |  | LP | Evren Yükselci
7KT1654 | 7KT PAC1600 ENERJİ ÖLÇER MONOFAZE 63A M-BUS HABERLEŞME FONKSİYONLU - MID | 7674 | 1 | https://mall.industry.siemens.com/mall/tr/tr/Catalog/Product/7KT1654 |  | LP | Evren Yükselci
7KT1661 | 7KT PAC1600 ENERJİ ÖLÇER TRİFAZE CT/5A MODBUS RTU HABERLEŞME FONKSİYONLU | 9228 | 1 | https://mall.industry.siemens.com/mall/tr/tr/Catalog/Product/7KT1661 |  | LP | Evren Yükselci
7KT1662 | 7KT PAC1600 ENERJİ ÖLÇER TRİFAZE CT/5A MODBUS RTU HABERLEŞME FONKSİYONLU - MID | 12118 | 1 | https://mall.industry.siemens.com/mall/tr/tr/Catalog/Product/7KT1662 |  | LP | Evren Yükselci
7KT1663 | 7KT PAC1600 ENERJİ ÖLÇER TRİFAZE CT/5A M-BUS HABERLEŞME FONKSİYONLU | 9148 | 1 | https://mall.industry.siemens.com/mall/tr/tr/Catalog/Product/7KT1663 |  | LP | Evren Yükselci
7KT1664 | 7KT PAC1600 ENERJİ ÖLÇER TRİFAZE CT/5A M-BUS HABERLEŞME FONKSİYONLU - MID | 13380 | 1 | https://mall.industry.siemens.com/mall/tr/tr/Catalog/Product/7KT1664 |  | LP | Evren Yükselci
7KT1665 | 7KT PAC1600 ENERJİ ÖLÇER TRİFAZE 80A MODBUS RTU HABERLEŞME FONKSİYONLU | 10707 | 1 | https://mall.industry.siemens.com/mall/tr/tr/Catalog/Product/7KT1665 |  | LP | Evren Yükselci
7KT1666 | 7KT PAC1600 ENERJİ ÖLÇER TRİFAZE 80A MODBUS RTU HABERLEŞME FONKSİYONLU - MID | 13380 | 1 | https://mall.industry.siemens.com/mall/tr/tr/Catalog/Product/7KT1666 |  | LP | Evren Yükselci
7KT1667 | 7KT PAC1600 ENERJİ ÖLÇER TRİFAZE 80A M-BUS RTU HABERLEŞME FONKSİYONLU | 10154 | 1 | https://mall.industry.siemens.com/mall/tr/tr/Catalog/Product/7KT1667 |  | LP | Evren Yükselci
7KT1668 | 7KT PAC1600 ENERJİ ÖLÇER TRİFAZE 80A M-BUS RTU HABERLEŞME FONKSİYONLU - MID | 12673 | 1 | https://mall.industry.siemens.com/mall/tr/tr/Catalog/Product/7KT1668 |  | LP | Evren Yükselci
7KT1682 | 7KT PAC1600 MULTİMETRE TRİFAZE CT/5A MODBUS RTU HABERLEŞME FONKSİYONLU | 12003 | 1 | https://mall.industry.siemens.com/mall/tr/tr/Catalog/Product/7KT1682 |  | LP | Evren Yükselci
7KT5502 | İŞLETME SAAT SAYACI | 2037 | 1 | https://mall.industry.siemens.com/mall/tr/tr/Catalog/Product/7KT5502 |  | LP | Evren Yükselci
7KT9020 | İŞLETME SAAT SAYACISI ÇERÇEVESİ | 99 | 1 | https://mall.industry.siemens.com/mall/tr/tr/Catalog/Product/7KT9020 |  | LP | Evren Yükselci
7LF4511-0 | HAFTALIK DIGITAL ŞALT SAATİ; 230V; 16A; 1CO | 7837 | 1 | https://mall.industry.siemens.com/mall/tr/tr/Catalog/Product/7LF4511-0 |  | LP | Selçuk Çalışkan
7LF5300-1 | GÜNLÜK MEKANİK ŞALT SAATİ; 230V; 16A; 1NO; REZERVESİZ | 3537 | 1 | https://mall.industry.siemens.com/mall/tr/tr/Catalog/Product/7LF5300-1 |  | LP | Selçuk Çalışkan
7LF5301-1 | GÜNLÜK MEKANİK ŞALT SAATİ; 230V; 16A; 1NO; 100 SAAT REZERVELİ | 6928 | 1 | https://mall.industry.siemens.com/mall/tr/tr/Catalog/Product/7LF5301-1 |  | LP | Selçuk Çalışkan
7PV1508-1AW30 | 7PV1 Zaman Rölesi, 7 Fonksiyonlu, 1CO Kontak | 2548 | 1 | https://mall.industry.siemens.com/mall/tr/tr/Catalog/Product/7PV1508-1AW30 |  | CP | Yağmur Yağ
7PV1512-1AP30 | 7PV1 Çekmede Gecikmeli Zaman Rölesi, 1CO Kontak | 1438 | 1 | https://mall.industry.siemens.com/mall/tr/tr/Catalog/Product/7PV1512-1AP30 |  | CP | Yağmur Yağ
7PV1513-1AP30 | 7PV1 Çekmede Gecikmeli Zaman Rölesi, 1CO Kontak | 1438 | 1 | https://mall.industry.siemens.com/mall/tr/tr/Catalog/Product/7PV1513-1AP30 |  | CP | Yağmur Yağ
7PV1513-1AQ30 | 7PV1 Çekmede Gecikmeli Zaman Rölesi, 1CO Kontak | 1438 | 1 | https://mall.industry.siemens.com/mall/tr/tr/Catalog/Product/7PV1513-1AQ30 |  | CP | Yağmur Yağ
7PV1518-1AW30 | 7PV1 Çekmede Gecikmeli Zaman Rölesi, 1CO Kontak | 1854 | 1 | https://mall.industry.siemens.com/mall/tr/tr/Catalog/Product/7PV1518-1AW30 |  | CP | Yağmur Yağ
7PV1538-1AW30 | 7PV1 Bırakmada Gecikmeli Zaman Rölesi, 1CO Kontak | 2467 | 1 | https://mall.industry.siemens.com/mall/tr/tr/Catalog/Product/7PV1538-1AW30 |  | CP | Yağmur Yağ
7PV1540-1AW30 | 7PV1 Bırakmada Gecikmeli Zaman Rölesi, 1CO Kontak | 3112 | 1 | https://mall.industry.siemens.com/mall/tr/tr/Catalog/Product/7PV1540-1AW30 |  | CP | Yağmur Yağ
7PV1578-1BW30 | 7PV1 Yıldız-Üçgen Zaman Rölesi, 2NO Kontak | 2124 | 1 | https://mall.industry.siemens.com/mall/tr/tr/Catalog/Product/7PV1578-1BW30 |  | CP | Yağmur Yağ
8UC6013 | 3KD TİPİ SİGORTASIZ YÜK KESİCİ AKSESUARLARI, Kuplaj Ara Parçası, 10 x 10 mm mil için | 3545 | 1 | https://mall.industry.siemens.com/mall/tr/tr/Catalog/Product/8UC6013 |  | LP | Yağmur Yağ
8UC6014 | 3KD TİPİ SİGORTASIZ YÜK KESİCİ AKSESUARLARI, Kuplaj Ara Parçası, 12 x 12 mm mil için | 4060 | 1 | https://mall.industry.siemens.com/mall/tr/tr/Catalog/Product/8UC6014 |  | LP | Yağmur Yağ
8UC6017-2AA | 3KD TİPİ SİGORTASIZ YÜK KESİCİ AKSESUARLARI, Kuplaj Ara Parçası, 8 x 8 mm mil için | 1770 | 1 | https://mall.industry.siemens.com/mall/tr/tr/Catalog/Product/8UC6017-2AA |  | LP | Yağmur Yağ
8UC6022 | 3KD TİPİ SİGORTASIZ YÜK KESİCİ AKSESUARLARI, Mil Birleştirme Parçası, 8 x 8 mm mil için | 719 | 1 | https://mall.industry.siemens.com/mall/tr/tr/Catalog/Product/8UC6022 |  | LP | Yağmur Yağ
8UC6023 | 3KD TİPİ SİGORTASIZ YÜK KESİCİ AKSESUARLARI, Mil Birleştirme Parçası, 10 x 10 mm mil için | 1305 | 1 | https://mall.industry.siemens.com/mall/tr/tr/Catalog/Product/8UC6023 |  | LP | Yağmur Yağ
8UC6024 | 3KD TİPİ SİGORTASIZ YÜK KESİCİ AKSESUARLARI, Mil Birleştirme Parçası, 12 x 12 mm mil için | 1764 | 1 | https://mall.industry.siemens.com/mall/tr/tr/Catalog/Product/8UC6024 |  | LP | Yağmur Yağ
8UC6032 | 3KD TİPİ SİGORTASIZ YÜK KESİCİ AKSESUARLARI, Uzatma Mili 300 mm Uzunlukta, Boy 2 için; 3KD....-.N | 719 | 1 | https://mall.industry.siemens.com/mall/tr/tr/Catalog/Product/8UC6032 |  | LP | Yağmur Yağ
8UC6033 | 3KD TİPİ SİGORTASIZ YÜK KESİCİ AKSESUARLARI, Uzatma Mili 300 mm Uzunlukta, Boy 4 için; 3KD....-.Q | 914 | 1 | https://mall.industry.siemens.com/mall/tr/tr/Catalog/Product/8UC6033 |  | LP | Yağmur Yağ
8UC6034 | 3KD TİPİ SİGORTASIZ YÜK KESİCİ AKSESUARLARI, Uzatma Mili 300 mm Uzunlukta, Boy 5 için; 3KD....-.R | 1034 | 1 | https://mall.industry.siemens.com/mall/tr/tr/Catalog/Product/8UC6034 |  | LP | Yağmur Yağ
8UC6082 | 3KD TİPİ SİGORTASIZ YÜK KESİCİ AKSESUARLARI, Uzatma Mili 600 mm Uzunlukta, Boy 2 için; 3KD....-.N | 1110 | 1 | https://mall.industry.siemens.com/mall/tr/tr/Catalog/Product/8UC6082 |  | LP | Yağmur Yağ
8UC6083 | 3KD TİPİ SİGORTASIZ YÜK KESİCİ AKSESUARLARI, Uzatma Mili 600 mm Uzunlukta, Boy 4 için; 3KD....-.Q | 1492 | 1 | https://mall.industry.siemens.com/mall/tr/tr/Catalog/Product/8UC6083 |  | LP | Yağmur Yağ
8UC6084 | 3KD TİPİ SİGORTASIZ YÜK KESİCİ AKSESUARLARI, Uzatma Mili 600 mm Uzunlukta, Boy 5 için; 3KD....-.R | 1722 | 1 | https://mall.industry.siemens.com/mall/tr/tr/Catalog/Product/8UC6084 |  | LP | Yağmur Yağ
8UD1131-2AE21 | KAPI TAHRIK MEKANİZMASI KOMPLE, STANDART GRİ ; BOY 1/2 ; 3KC İÇİN | 4438 | 1 | https://mall.industry.siemens.com/mall/tr/tr/Catalog/Product/8UD1131-2AE21 |  | LP | Yağmur Yağ
8UD1141-2AE21 | KAPI TAHRIK MEKANİZMASI KOMPLE, STANDART GRİ ; BOY 3 ; 3KC İÇİN | 5868 | 1 | https://mall.industry.siemens.com/mall/tr/tr/Catalog/Product/8UD1141-2AE21 |  | LP | Yağmur Yağ
8UD1141-2AF21 | KAPI TAHRIK MEKANİZMASI KOMPLE, STANDART GRİ ; BOY 2 ; 3KF5 İÇİN | 3467 | 1 | https://mall.industry.siemens.com/mall/tr/tr/Catalog/Product/8UD1141-2AF21 |  | LP | Yağmur Yağ
8UD1141-2AF25 | KAPI TAHRIK MEKANİZMASI KOMPLE, STANDART GRİ ; BOY 2 ; 3KF2 İÇİN | 3537 | 1 | https://mall.industry.siemens.com/mall/tr/tr/Catalog/Product/8UD1141-2AF25 |  | LP | Yağmur Yağ
8UD1141-3AF21 | KAPI TAHRIK MEKANİZMASI KOMPLE, STANDART GRİ ; BOY 3 ; 3KF5 İÇİN | 4838 | 1 | https://mall.industry.siemens.com/mall/tr/tr/Catalog/Product/8UD1141-3AF21 |  | LP | Yağmur Yağ
8UD1141-3AF25 | KAPI TAHRIK MEKANİZMASI KOMPLE, STANDART GRİ ; BOY 2 ; 3KF3 İÇİN | 5073 | 1 | https://mall.industry.siemens.com/mall/tr/tr/Catalog/Product/8UD1141-3AF25 |  | LP | Yağmur Yağ
8UD1151-3AE21 | KAPI TAHRIK MEKANİZMASI KOMPLE, STANDART GRİ ; BOY 4 ; 3KC İÇİN | 6704 | 1 | https://mall.industry.siemens.com/mall/tr/tr/Catalog/Product/8UD1151-3AE21 |  | LP | Yağmur Yağ
8UD1151-3AF21 | KAPI TAHRIK MEKANİZMASI KOMPLE, STANDART GRİ ; BOY 4 ; 3KF4 İÇİN | 5053 | 1 | https://mall.industry.siemens.com/mall/tr/tr/Catalog/Product/8UD1151-3AF21 |  | LP | Yağmur Yağ
8UD1151-3AF25 | KAPI TAHRIK MEKANİZMASI KOMPLE, STANDART GRİ ; BOY 2 ; 3KF4 İÇİN | 7848 | 1 | https://mall.industry.siemens.com/mall/tr/tr/Catalog/Product/8UD1151-3AF25 |  | LP | Yağmur Yağ
8UD1161-4AE21 | KAPI TAHRIK MEKANİZMASI KOMPLE, STANDART GRİ ; BOY 5 ; 3KC İÇİN | 10553 | 1 | https://mall.industry.siemens.com/mall/tr/tr/Catalog/Product/8UD1161-4AE21 |  | LP | Yağmur Yağ
8UD1161-4AF21 | KAPI TAHRIK MEKANİZMASI KOMPLE, STANDART GRİ ; BOY 5 ; 3KF5 İÇİN | 7942 | 1 | https://mall.industry.siemens.com/mall/tr/tr/Catalog/Product/8UD1161-4AF21 |  | LP | Yağmur Yağ
8UD1161-4AF25 | KAPI TAHRIK MEKANİZMASI KOMPLE, STANDART GRİ ; BOY 2 ; 3KF5 İÇİN | 8047 | 1 | https://mall.industry.siemens.com/mall/tr/tr/Catalog/Product/8UD1161-4AF25 |  | LP | Yağmur Yağ
8UD1171-2AF21 | Kapıdan Tahrik Mekanizması | 2314 | 1 | https://mall.industry.siemens.com/mall/tr/tr/Catalog/Product/8UD1171-2AF21 |  | LP | Yağmur Yağ
8UD1171-2AF25 | Kapıdan Tahrik Mekanizması | 2314 | 1 | https://mall.industry.siemens.com/mall/tr/tr/Catalog/Product/8UD1171-2AF25 |  | LP | Yağmur Yağ
8UD1731-2AE05 | KAPI TAHRIK MEKANİZMASI KOMPLE, SARI/KIRMIZI ; BOY 1/2 ; 3KC İÇİN | 2939 | 1 | https://mall.industry.siemens.com/mall/tr/tr/Catalog/Product/8UD1731-2AE05 |  | LP | Yağmur Yağ
8UD1841-2AE05 | KAPI TAHRIK MEKANİZMASI KOMPLE, SARI/KIRMIZI ; BOY 3 ; 3KC İÇİN | 3818 | 1 | https://mall.industry.siemens.com/mall/tr/tr/Catalog/Product/8UD1841-2AE05 |  | LP | Yağmur Yağ
8UD1851-3AE05 | KAPI TAHRIK MEKANİZMASI KOMPLE, SARI/KIRMIZI ; BOY 4 ; 3KC İÇİN | 4664 | 1 | https://mall.industry.siemens.com/mall/tr/tr/Catalog/Product/8UD1851-3AE05 |  | LP | Yağmur Yağ
8UD1861-4AE05 | KAPI TAHRIK MEKANİZMASI KOMPLE, SARI/KIRMIZI ; BOY 5 ; 3KC İÇİN | 5245 | 1 | https://mall.industry.siemens.com/mall/tr/tr/Catalog/Product/8UD1861-4AE05 |  | LP | Yağmur Yağ
8UD1900-2GA00 | Kuplaj ara parçası (tolerans kompanzeli) | 713 | 1 | https://mall.industry.siemens.com/mall/tr/tr/Catalog/Product/8UD1900-2GA00 |  | LP | Yağmur Yağ
8UD1900-3GA00 | Kuplaj ara parçası (tolerans kompanzeli) | 3279 | 1 | https://mall.industry.siemens.com/mall/tr/tr/Catalog/Product/8UD1900-3GA00 |  | LP | Yağmur Yağ
8UD1900-4GA00 | Kuplaj ara parçası (tolerans kompanzeli) | 3827 | 1 | https://mall.industry.siemens.com/mall/tr/tr/Catalog/Product/8UD1900-4GA00 |  | LP | Yağmur Yağ
8UD1900-6GA00 | Kuplaj ara parçası (tolerans kompanzeli) | 1619 | 1 | https://mall.industry.siemens.com/mall/tr/tr/Catalog/Product/8UD1900-6GA00 |  | LP | Yağmur Yağ
8US1211-4TR00 | SIRIUS BARA SİSTEM ÜRÜNLERİ | 5250 | 1 | https://mall.industry.siemens.com/mall/tr/tr/Catalog/Product/8US1211-4TR00 |  | LP | Selçuk Çalışkan
8US1216-0AS00 | Sigorta Modülü Busbara Montaj Adaptörü | 3174 | 1 | https://mall.industry.siemens.com/mall/tr/tr/Catalog/Product/8US1216-0AS00 |  | LP | Selçuk Çalışkan
8US1250-1AA10 | SIRIUS BARA SİSTEM ÜRÜNLERİ | 2255 | 1 | https://mall.industry.siemens.com/mall/tr/tr/Catalog/Product/8US1250-1AA10 |  | LP | Selçuk Çalışkan
8US1250-5AM00 | CİHAZ TUTUCULAR 55 MM EN ; 182 MM BOY / 60 MM LİK SİSTEMLER İÇİN | 2135 | 1 | https://mall.industry.siemens.com/mall/tr/tr/Catalog/Product/8US1250-5AM00 |  | LP | Selçuk Çalışkan
8US1250-5AS10 | SIRIUS BARA SİSTEM ÜRÜNLERİ | 1833 | 1 | https://mall.industry.siemens.com/mall/tr/tr/Catalog/Product/8US1250-5AS10 | LİSTE DIŞI | LP | Selçuk Çalışkan
8US1251-5DM07 | BARA ADAPTÖRÜ 55X182 mm BOY: S00; S0 İÇİN / 60 MM LİK SİSTEMLER İÇİN | 2745 | 6 | https://mall.industry.siemens.com/mall/tr/tr/Catalog/Product/8US1251-5DM07 |  | LP | Selçuk Çalışkan
8US1251-5DS10 | SIRIUS BARA SİSTEM ÜRÜNLERİ | 2307 | 1 | https://mall.industry.siemens.com/mall/tr/tr/Catalog/Product/8US1251-5DS10 |  | LP | Selçuk Çalışkan
8US1251-5DT10 | Device adapter S00, 25A, for 60 mm busbar system, 45x 260 mm long, special lines welded-on AWG 12, 99 mm long spacer enclosed Mounting rail screwed on | 2463 |  | https://mall.industry.siemens.com/mall/tr/tr/Catalog/Product/8US1251-5DT10 |  | LP | Selçuk Çalışkan
8US1251-5NS10 | Devices adapter S00, S0, 32A, AWG10, cables 150°, 45x 200 mm | 2500 |  | https://mall.industry.siemens.com/mall/tr/tr/Catalog/Product/8US1251-5NS10 |  | LP | Selçuk Çalışkan
8US1260-5AM00 | CİHAZ TUTUCULAR 55 MM EN ; 182 MM BOY / 60 MM LİK SİSTEMLER İÇİN | 2383 | 1 | https://mall.industry.siemens.com/mall/tr/tr/Catalog/Product/8US1260-5AM00 |  | LP | Selçuk Çalışkan
8US1260-5AP00 | CİHAZ TUTUCULAR 55 MM EN ; 242 MM BOY / 60 MM LİK SİSTEMLER İÇİN | 2745 | 1 | https://mall.industry.siemens.com/mall/tr/tr/Catalog/Product/8US1260-5AP00 | LİSTE DIŞI | LP | Selçuk Çalışkan
8US1261-5FM08 | BARA ADAPTÖRÜ 55X182 mm BOY: S2 İÇİN / 60 MM LİK SİSTEMLER İÇİN | 3329 | 1 | https://mall.industry.siemens.com/mall/tr/tr/Catalog/Product/8US1261-5FM08 | LİSTE DIŞI | LP | Selçuk Çalışkan
8US1261-5FP08 | BARA ADAPTÖRÜ 55X242 mm BOY: S2 İÇİN / 60 MM LİK SİSTEMLER İÇİN | 3643 | 1 | https://mall.industry.siemens.com/mall/tr/tr/Catalog/Product/8US1261-5FP08 |  | LP | Selçuk Çalışkan
8US1261-5MS13 | SIRIUS BARA SİSTEM ÜRÜNLERİ | 2889 | 1 | https://mall.industry.siemens.com/mall/tr/tr/Catalog/Product/8US1261-5MS13 | LİSTE DIŞI | LP | Selçuk Çalışkan
8US1261-6MT10 | SIRIUS BARA SİSTEM ÜRÜNLERİ | 3395 | 1 | https://mall.industry.siemens.com/mall/tr/tr/Catalog/Product/8US1261-6MT10 |  | LP | Selçuk Çalışkan
8US1661-5FK02 | SIRIUS BARA SİSTEM ÜRÜNLERİ | 1572 | 4 | https://mall.industry.siemens.com/mall/tr/tr/Catalog/Product/8US1661-5FK02 |  | LP | Selçuk Çalışkan
8US1716-0RK00 | Sigorta Modülü Raya Montaj Adaptörü | 4522 | 1 | https://mall.industry.siemens.com/mall/tr/tr/Catalog/Product/8US1716-0RK00 |  | LP | Selçuk Çalışkan
8US1903-3AB00 | BARA TUTUCUSU 40 MM | 2385 | 1 | https://mall.industry.siemens.com/mall/tr/tr/Catalog/Product/8US1903-3AB00 |  | LP | Selçuk Çalışkan
8US1921-1AA00 | ENERJİ BESLEME PARÇASI | 4013 | 1 | https://mall.industry.siemens.com/mall/tr/tr/Catalog/Product/8US1921-1AA00 |  | LP | Selçuk Çalışkan
8US1921-2AA00 | TEK TELLİ İLETKENLER İÇİN BAĞLANTI KLEMENSİ 1;5-16MM2 / 5MMLİK BARA | 149 | 100 | https://mall.industry.siemens.com/mall/tr/tr/Catalog/Product/8US1921-2AA00 |  | LP | Selçuk Çalışkan
8US1921-2AB00 | TEK TELLİ İLETKENLER İÇİN BAĞLANTI KLEMENSİ 4-35MM2/ 5MMLİK BARA | 190 | 50 | https://mall.industry.siemens.com/mall/tr/tr/Catalog/Product/8US1921-2AB00 |  | LP | Selçuk Çalışkan
8US1921-2AC00 | TEK TELLİ İLETKENLER İÇİN BAĞLANTI KLEMENSİ 16-120MM2/ 5MMLİK BARA | 563 | 50 | https://mall.industry.siemens.com/mall/tr/tr/Catalog/Product/8US1921-2AC00 | LİSTE DIŞI | LP | Selçuk Çalışkan
8US1921-2AD00 | TEK TELLİ İLETKENLER İÇİN BAĞLANTI KLEMENSİ 16-70MM2/ 5MMLİK BARA | 230 | 50 | https://mall.industry.siemens.com/mall/tr/tr/Catalog/Product/8US1921-2AD00 |  | LP | Selçuk Çalışkan
8US1921-2BA00 | TEK TELLİ İLETKENLER İÇİN BAĞLANTI KLEMENSİ 1;5-16MM2/ 10MMLİK BARA | 267 | 100 | https://mall.industry.siemens.com/mall/tr/tr/Catalog/Product/8US1921-2BA00 |  | LP | Selçuk Çalışkan
8US1921-2BB00 | TEK TELLİ İLETKENLER İÇİN BAĞLANTI KLEMENSİ 4-35MM2/ 10MMLİK BARA | 392 | 50 | https://mall.industry.siemens.com/mall/tr/tr/Catalog/Product/8US1921-2BB00 |  | LP | Selçuk Çalışkan
8US1921-2BC00 | TEK TELLİ İLETKENLER İÇİN BAĞLANTI KLEMENSİ 16-120MM2/ 10MMLİK BARA | 582 | 50 | https://mall.industry.siemens.com/mall/tr/tr/Catalog/Product/8US1921-2BC00 | LİSTE DIŞI | LP | Selçuk Çalışkan
8US1921-2BD00 | TEK TELLİ İLETKENLER İÇİN BAĞLANTI KLEMENSİ 16-70MM2/ 10MMLİK BARA | 448 | 50 | https://mall.industry.siemens.com/mall/tr/tr/Catalog/Product/8US1921-2BD00 |  | LP | Selçuk Çalışkan
8US1922-1AC00 | BARA SONLANDIRICI 60mm | 482 | 10 | https://mall.industry.siemens.com/mall/tr/tr/Catalog/Product/8US1922-1AC00 |  | LP | Selçuk Çalışkan
8US1922-2AA00 | Busbar system, accessories Busbar center-to-center spacing 40, 60 mm Cover profile for Busbar Length 1000 mm Thickness of the busbars: 5 mm Width of the busbars: up to 30 mm | 1525 |  | https://mall.industry.siemens.com/mall/tr/tr/Catalog/Product/8US1922-2AA00 |  | LP | Selçuk Çalışkan
8US1922-2EA00 | Spare panel support 32 mm for busbar system 60 mm suitable for spare panel cover | 825 |  | https://mall.industry.siemens.com/mall/tr/tr/Catalog/Product/8US1922-2EA00 |  | LP | Selçuk Çalışkan
8US1922-2EB00 | Spare panel cover 195x 700x 63 mm for busbar system 60 mm for mounting on spare panel support | 3063 |  | https://mall.industry.siemens.com/mall/tr/tr/Catalog/Product/8US1922-2EB00 |  | LP | Selçuk Çalışkan
8US1923-2AA01 | BARA TUTUCUSU 60 MM | 2385 | 10 | https://mall.industry.siemens.com/mall/tr/tr/Catalog/Product/8US1923-2AA01 |  | LP | Selçuk Çalışkan
8US1941-2AC00 | BARA BAĞLANTI KLEMENSİ 240 MM2 KESİTLİ KABLOYA KADAR | 1558 | 6 | https://mall.industry.siemens.com/mall/tr/tr/Catalog/Product/8US1941-2AC00 |  | LP | Selçuk Çalışkan
8US1941-2BA00 | BARA BAĞLANTI KLEMENSİ 2X40X10 MM BARA İÇİN | 6945 | 3 | https://mall.industry.siemens.com/mall/tr/tr/Catalog/Product/8US1941-2BA00 |  | LP | Selçuk Çalışkan
8US1941-2BB00 | BARA BAĞLANTI KLEMENSİ 20X5 MM DEN 30X10 MM YE KADAR | 1370 | 6 | https://mall.industry.siemens.com/mall/tr/tr/Catalog/Product/8US1941-2BB00 |  | LP | Selçuk Çalışkan
8US1998-1AA00 | BAĞLAMA KAMASI | 68 | 100 | https://mall.industry.siemens.com/mall/tr/tr/Catalog/Product/8US1998-1AA00 | LİSTE DIŞI | LP | Selçuk Çalışkan
8WD4208-0AA | 8WD Kapak Bağlantı Elemanı ,Boruya ve zemine montaj ba¤lantı elemanı (alt-üst sabitleme), 50 mm | 2090 | 1 | https://mall.industry.siemens.com/mall/tr/tr/Catalog/Product/8WD4208-0AA |  | CP | Yağmur Yağ
8WD4208-0CD | 8WD Bağlantı Elemanı, Duvara bağlantı braketi, plastik, ayaksız ve borusuz montaj, 50 mm'e uyumlu | 858 | 1 | https://mall.industry.siemens.com/mall/tr/tr/Catalog/Product/8WD4208-0CD |  | CP | Yağmur Yağ
8WD4208-0DE | 8WD Bağlantı Elemanı, Borusuz bağlantı için plastik bağlantı ayağı , 50mm'e uyumlu | 1565 | 1 | https://mall.industry.siemens.com/mall/tr/tr/Catalog/Product/8WD4208-0DE |  | CP | Yağmur Yağ
8WD4208-0EH | 8WD Bağlantı Elemanı, Deliğe (M18) bağlantı elemanı, metal, ayaksız ve borusuz montaj, 50 mm'e uyumlu | 885 | 1 | https://mall.industry.siemens.com/mall/tr/tr/Catalog/Product/8WD4208-0EH |  | CP | Yağmur Yağ
8WD4220-0FA | 8WD Sinyal Kolonu, Korna 80 db, 24VAC/DC, 50mm | 3483 | 1 | https://mall.industry.siemens.com/mall/tr/tr/Catalog/Product/8WD4220-0FA |  | CP | Yağmur Yağ
8WD4220-5AB | 8WD Sinyal Kolonu, Sinyal Elemanı, Kalıcı Işıklı, Kırmızı , 50mm | 4333 | 1 | https://mall.industry.siemens.com/mall/tr/tr/Catalog/Product/8WD4220-5AB |  | CP | Yağmur Yağ
8WD4220-5AC | 8WD Sinyal Kolonu, Sinyal Elemanı, Kalıcı Işıklı, Yeşil, 50mm | 4333 | 1 | https://mall.industry.siemens.com/mall/tr/tr/Catalog/Product/8WD4220-5AC |  | CP | Yağmur Yağ
8WD4220-5AD | 8WD Sinyal Kolonu, Sinyal Elemanı, Kalıcı Işıklı, Sarı, 50mm | 4333 | 1 | https://mall.industry.siemens.com/mall/tr/tr/Catalog/Product/8WD4220-5AD |  | CP | Yağmur Yağ
8WD4220-5AE | 8WD Sinyal Kolonu, Sinyal Elemanı, Kalıcı Işıklı, Şeffaf, 50 mm | 4333 | 1 | https://mall.industry.siemens.com/mall/tr/tr/Catalog/Product/8WD4220-5AE |  | CP | Yağmur Yağ
8WD4220-5AF | 8WD Sinyal Kolonu, Sinyal Elemanı, Kalıcı Işıklı, Mavi, 50mm | 4333 | 1 | https://mall.industry.siemens.com/mall/tr/tr/Catalog/Product/8WD4220-5AF |  | CP | Yağmur Yağ
8WD4250-0FA | 8WD Sinyal Kolonu, Korna, 80 db, 230VAC, 50 mm | 3934 | 1 | https://mall.industry.siemens.com/mall/tr/tr/Catalog/Product/8WD4250-0FA |  | CP | Yağmur Yağ
8WD4308-0CA | 8WD Bağlantı Elemanı, Duvara bağlantı braketi (tek yönlü), ayaksız ve borusuz montaj, 70mm'e uyumlu | 1175 | 1 | https://mall.industry.siemens.com/mall/tr/tr/Catalog/Product/8WD4308-0CA |  | CP | Yağmur Yağ
8WD4308-0CB | 8WD Bağlantı Elemanı, Duvara bağlantı braketi (çift yönlü), ayaksız ve borusuz montaj, 70mm'e uyumlu | 1245 | 1 | https://mall.industry.siemens.com/mall/tr/tr/Catalog/Product/8WD4308-0CB |  | CP | Yağmur Yağ
8WD4308-0DA | 8WD Bağlantı Elemanı, 100 mm borulu montaj ayağı, 70 mm'e uyumlu | 1832 | 1 | https://mall.industry.siemens.com/mall/tr/tr/Catalog/Product/8WD4308-0DA |  | CP | Yağmur Yağ
8WD4308-0DB | 8WD Bağlantı Elemanı, Boru ile ba¤lantı için plastik ba¤lantı aya¤ı, 50 mm ve 70 mm'e uyumlu | 1050 | 1 | https://mall.industry.siemens.com/mall/tr/tr/Catalog/Product/8WD4308-0DB |  | CP | Yağmur Yağ
8WD4308-0DC | 8WD Bağlantı Elemanı, Boru (>400 mm) ile ba¤lantı için metal ba¤lantı aya¤ı, 50 mm ve 70mm'e uyumlu | 2207 | 1 | https://mall.industry.siemens.com/mall/tr/tr/Catalog/Product/8WD4308-0DC |  | CP | Yağmur Yağ
8WD4308-0DD | 8WD Bağlantı Elemanı, Soket, yandan kablo çıkışlı 50 mm ve 70 mm'e uyumlu | 1643 | 1 | https://mall.industry.siemens.com/mall/tr/tr/Catalog/Product/8WD4308-0DD |  | CP | Yağmur Yağ
8WD4308-0DE | 8WD Bağlantı Elemanı, Soket , yandan kablo çıkıﬂlı, manyetik sabitleme, 50mm ve 70mm'e uyumlu | 4284 | 1 | https://mall.industry.siemens.com/mall/tr/tr/Catalog/Product/8WD4308-0DE |  | CP | Yağmur Yağ
8WD4308-0EA | 8WD Bağlantı Elemanı, Boru (uzunluk 250 mm), 50 mm ve 70 mm'e uyumlu | 1158 | 1 | https://mall.industry.siemens.com/mall/tr/tr/Catalog/Product/8WD4308-0EA |  | CP | Yağmur Yağ
8WD4308-0EB | 8WD Bağlantı Elemanı, Boru (uzunluk 400 mm), 50 mm ve 70 mm'e uyumlu | 1578 | 1 | https://mall.industry.siemens.com/mall/tr/tr/Catalog/Product/8WD4308-0EB |  | CP | Yağmur Yağ
8WD4308-0ED | 8WD Bağlantı Elemanı, Boru (uzunluk 1000 mm), 50 mm ve 70 mm'e uyumlu | 3677 | 1 | https://mall.industry.siemens.com/mall/tr/tr/Catalog/Product/8WD4308-0ED |  | CP | Yağmur Yağ
8WD4308-0EE | 8WD Bağlantı Elemanı, Boru (uzunluk 150 mm), 50 mm ve 70 mm'e uyumlu | 1705 | 1 | https://mall.industry.siemens.com/mall/tr/tr/Catalog/Product/8WD4308-0EE |  | CP | Yağmur Yağ
8WD4328-1XX | 8WD, BA15d, 24VAC/DC Lamba | 323 | 1 | https://mall.industry.siemens.com/mall/tr/tr/Catalog/Product/8WD4328-1XX |  | CP | Yağmur Yağ
8WD4358-1XX | 8WD, BA15d , 230VAC/DC Lamba | 323 | 1 | https://mall.industry.siemens.com/mall/tr/tr/Catalog/Product/8WD4358-1XX |  | CP | Yağmur Yağ
8WD4400-1AB | 8WD Sinyal Kolonu, Sinyal Elemanı, BA15d Ampul/ LED Uyumlu (LED ya da Ampül Ayrı Sipariş Edilir), Kalıcı Işıklı, Kırmızı, 70mm | 1818 | 1 | https://mall.industry.siemens.com/mall/tr/tr/Catalog/Product/8WD4400-1AB |  | CP | Yağmur Yağ
8WD4400-1AC | 8WD Sinyal Kolonu, Sinyal Elemanı, BA15d Ampul/ LED Uyumlu (LED ya da Ampül Ayrı Sipariş Edilir), Kalıcı Işıklı, Yeşil, 70mm | 1818 | 1 | https://mall.industry.siemens.com/mall/tr/tr/Catalog/Product/8WD4400-1AC |  | CP | Yağmur Yağ
8WD4400-1AD | 8WD Sinyal Kolonu, Sinyal Elemanı, BA15d Ampul/ LED Uyumlu (LED ya da Ampül Ayrı Sipariş Edilir), Kalıcı Işıklı, Sarı, 70mm | 1818 | 1 | https://mall.industry.siemens.com/mall/tr/tr/Catalog/Product/8WD4400-1AD |  | CP | Yağmur Yağ
8WD4400-1AE | 8WD Sinyal Kolonu, Sinyal Elemanı, BA15d Ampul/ LED Uyumlu (LED ya da Ampül Ayrı Sipariş Edilir), Kalıcı Işıklı, Şeffaf, 70mm | 1818 | 1 | https://mall.industry.siemens.com/mall/tr/tr/Catalog/Product/8WD4400-1AE |  | CP | Yağmur Yağ
8WD4400-1AF | 8WD Sinyal Kolonu, Sinyal Elemanı, BA15d Ampul/ LED Uyumlu (LED ya da Ampül Ayrı Sipariş Edilir), Kalıcı Işıklı, Mavi, 70mm | 1818 | 1 | https://mall.industry.siemens.com/mall/tr/tr/Catalog/Product/8WD4400-1AF |  | CP | Yağmur Yağ
8WD4408-0AA | 8WD Kapak Bağlantı Elemanı , Boruya montaj ba¤lantı elemanı (alt-üst sabitleme), 70 mm | 2055 | 1 | https://mall.industry.siemens.com/mall/tr/tr/Catalog/Product/8WD4408-0AA |  | CP | Yağmur Yağ
8WD4408-0AB | 8WD Kapak Bağlantı Elemanı ,Braket ve zemine montaj ba¤lantı elemanı (alt-üst sabitleme), 70 mm | 2033 | 1 | https://mall.industry.siemens.com/mall/tr/tr/Catalog/Product/8WD4408-0AB |  | CP | Yağmur Yağ
8WD4408-0CC | 8WD Bağlantı Elemanı, Ayakla bağlantı için braket, 50 mm ve 70 mm'e uyumlu | 894 | 1 | https://mall.industry.siemens.com/mall/tr/tr/Catalog/Product/8WD4408-0CC |  | CP | Yağmur Yağ
8WD4408-0CD | 8WD Bağlantı Elemanı, Temel montaj braketi, ayaksız ve borusuz montaj, 70mm'e uyumlu | 894 | 1 | https://mall.industry.siemens.com/mall/tr/tr/Catalog/Product/8WD4408-0CD |  | CP | Yağmur Yağ
8WD4408-0DF | 8WD Bağlantı Elemanı, Boru ile bağlantı için açısı (7,5°'lik artışlarla) ayarlanabilir plastik bağlantı ayağı, 50 mm ve 70 mm'e uyumlu | 3818 | 1 | https://mall.industry.siemens.com/mall/tr/tr/Catalog/Product/8WD4408-0DF |  | CP | Yağmur Yağ
8WD4420-0EA | 8WD Sinyal Kolonu, Korna, 108 dB, IP 40, 24VDC, 70mm | 3505 | 1 | https://mall.industry.siemens.com/mall/tr/tr/Catalog/Product/8WD4420-0EA |  | CP | Yağmur Yağ
8WD4420-0EA2 | 8WD Sinyal Kolonu, Korna, 100 dB, 8 Tonlu, Ses ayarlanabilir 24VAC/DC, 70mm | 5002 | 1 | https://mall.industry.siemens.com/mall/tr/tr/Catalog/Product/8WD4420-0EA2 |  | CP | Yağmur Yağ
8WD4420-0FA | 8WD Sinyal Kolonu, Korna, 85 dB, Pals ya da sürekli ton ayarlanabilir 24VAC/DC, 70mm | 3447 | 1 | https://mall.industry.siemens.com/mall/tr/tr/Catalog/Product/8WD4420-0FA |  | CP | Yağmur Yağ
8WD4420-5AB | 8WD Sinyal Kolonu, Sinyal Elemanı, Kalıcı Işıklı, Kırmızı, 70mm | 3483 | 1 | https://mall.industry.siemens.com/mall/tr/tr/Catalog/Product/8WD4420-5AB |  | CP | Yağmur Yağ
8WD4420-5AC | 8WD Sinyal Kolonu, Sinyal Elemanı, Kalıcı Işıklı, Yeşil, 70mm | 3483 | 1 | https://mall.industry.siemens.com/mall/tr/tr/Catalog/Product/8WD4420-5AC |  | CP | Yağmur Yağ
8WD4420-5AD | 8WD Sinyal Kolonu, Sinyal Elemanı, Kalıcı Işıklı, Sarı, 70mm | 3483 | 1 | https://mall.industry.siemens.com/mall/tr/tr/Catalog/Product/8WD4420-5AD |  | CP | Yağmur Yağ
8WD4420-5AE | 8WD Sinyal Kolonu, Sinyal Elemanı, Kalıcı Işıklı, Şeffaf, 70mm | 3718 | 1 | https://mall.industry.siemens.com/mall/tr/tr/Catalog/Product/8WD4420-5AE |  | CP | Yağmur Yağ
8WD4420-5AF | 8WD Sinyal Kolonu, Sinyal Elemanı, Kalıcı Işıklı, Mavi, 70mm | 3718 | 1 | https://mall.industry.siemens.com/mall/tr/tr/Catalog/Product/8WD4420-5AF |  | CP | Yağmur Yağ
8WD4420-5BB | 8WD Sinyal Kolonu, Sinyal Elemanı, Flasör Tip, Kırmızı, 70mm | 4605 | 1 | https://mall.industry.siemens.com/mall/tr/tr/Catalog/Product/8WD4420-5BB |  | CP | Yağmur Yağ
8WD4420-5BC | 8WD Sinyal Kolonu, Sinyal Elemanı, Flaşör Tip, Yeşil, 70mm | 4605 | 1 | https://mall.industry.siemens.com/mall/tr/tr/Catalog/Product/8WD4420-5BC |  | CP | Yağmur Yağ
8WD4420-5BD | 8WD Sinyal Kolonu, Sinyal Elemanı, Flaşör Tip, Sarı, 70mm | 4605 | 1 | https://mall.industry.siemens.com/mall/tr/tr/Catalog/Product/8WD4420-5BD |  | CP | Yağmur Yağ
8WD4428-6XB | 8WD, BA15d, Kırmızı LED 24VAC/DC | 2232 | 1 | https://mall.industry.siemens.com/mall/tr/tr/Catalog/Product/8WD4428-6XB |  | CP | Yağmur Yağ
8WD4428-6XC | 8WD, BA15d, Yeşil LED 24VAC/DC | 2232 | 1 | https://mall.industry.siemens.com/mall/tr/tr/Catalog/Product/8WD4428-6XC |  | CP | Yağmur Yağ
8WD4428-6XD | 8WD, BA15d Sarı LED 24VAC/DC | 2232 | 1 | https://mall.industry.siemens.com/mall/tr/tr/Catalog/Product/8WD4428-6XD |  | CP | Yağmur Yağ
8WD4428-6XE | 8WD, BA15d, Şeffaf LED 24VAC/DC | 2492 | 1 | https://mall.industry.siemens.com/mall/tr/tr/Catalog/Product/8WD4428-6XE |  | CP | Yağmur Yağ
8WD4428-6XF | 8WD, BA15d, Mavi LED 24VAC/DC | 2492 | 1 | https://mall.industry.siemens.com/mall/tr/tr/Catalog/Product/8WD4428-6XF |  | CP | Yağmur Yağ
8WD4450-0EA2 | 8WD Sinyal Kolonu, Korna,100 dB, 8 Tonlu, Ses ayarlanabilir 230VAC, 70mm | 5557 | 1 | https://mall.industry.siemens.com/mall/tr/tr/Catalog/Product/8WD4450-0EA2 |  | CP | Yağmur Yağ
8WD4613-5HH37 | Electronically configurable signaling column, conventional, 9 segments, without acoustics, M12 plug, 8-pole | 23909 | 1 | https://mall.industry.siemens.com/mall/tr/tr/Catalog/Product/8WD4613-5HH37 |  | CP | Yağmur Yağ
8WD4613-5HH47 | Electronically configurable signaling column, IO-Link, 9 segments, without acoustics, M12 plug, 4-pole | 38254 | 1 | https://mall.industry.siemens.com/mall/tr/tr/Catalog/Product/8WD4613-5HH47 |  | CP | Yağmur Yağ
8WD4613-5JH37 | Electronically configurable signaling column, conventional, 9 segments, with acoustics, M12 plug, 8-pole | 26380 | 1 | https://mall.industry.siemens.com/mall/tr/tr/Catalog/Product/8WD4613-5JH37 |  | CP | Yağmur Yağ
8WD4613-5JH47 | Electronically configurable signaling column, IO-Link, 9 segments, with acoustics, M12 plug, 4-pole | 40885 | 1 | https://mall.industry.siemens.com/mall/tr/tr/Catalog/Product/8WD4613-5JH47 |  | CP | Yağmur Yağ
8WD4615-5HH37 | Electronically configurable signaling column, conventional, 15 segments, without acoustics, M12 plug, 8-pole | 35465 | 1 | https://mall.industry.siemens.com/mall/tr/tr/Catalog/Product/8WD4615-5HH37 |  | CP | Yağmur Yağ
8WD4615-5HH47 | Electronically configurable signaling column, IO-Link, 15 segments, without acoustics, M12 plug, 4-pole | 50129 | 1 | https://mall.industry.siemens.com/mall/tr/tr/Catalog/Product/8WD4615-5HH47 |  | CP | Yağmur Yağ
8WD4615-5JH37 | Electronically configurable signaling column, conventional, 15 segments, with acoustics, M12 plug, 8-pole | 38494 | 1 | https://mall.industry.siemens.com/mall/tr/tr/Catalog/Product/8WD4615-5JH37 |  | CP | Yağmur Yağ
8WD4615-5JH47 | Electronically configurable signaling column, IO-Link, 15 segments, with acoustics, M12 plug, 4-pole | 52839 | 1 | https://mall.industry.siemens.com/mall/tr/tr/Catalog/Product/8WD4615-5JH47 |  | CP | Yağmur Yağ
8WD5300-1AB | 8WD, BA15d Ampul/ LED Uyumlu (LED ya da Ampül Ayrı Sipariş Edilir) , Tekli Sinyal Elemanı ,12-230VAC-DC, IP 65, Kalıcı Işıklı, Kırmızı | 2407 | 1 | https://mall.industry.siemens.com/mall/tr/tr/Catalog/Product/8WD5300-1AB |  | CP | Yağmur Yağ
8WD5300-1AC | 8WD, BA15d Ampul/ LED Uyumlu (LED ya da Ampül Ayrı Sipariﬂ Edilir) , Tekli Sinyal Elemanı , 12-230VAC-DC, IP 65, Kalıcı Işıklı, Yeﬂil | 2407 | 1 | https://mall.industry.siemens.com/mall/tr/tr/Catalog/Product/8WD5300-1AC |  | CP | Yağmur Yağ
8WD5300-1AD | 8WD, BA15d Ampul/ LED Uyumlu (LED ya da Ampül Ayrı Sipariş Edilir) , Tekli Sinyal Elemanı , 12-230VAC-DC, IP 65, Kalıcı Işıklı, Sarı | 2407 | 1 | https://mall.industry.siemens.com/mall/tr/tr/Catalog/Product/8WD5300-1AD |  | CP | Yağmur Yağ
8WD5300-1AE | 8WD, BA15d Ampul/ LED Uyumlu (LED ya da Ampül Ayrı Sipariş Edilir) , Tekli Sinyal Elemanı , 12-230VAC-DC, IP 65, Kalıcı Işıklı,Şeffaf | 2407 | 1 | https://mall.industry.siemens.com/mall/tr/tr/Catalog/Product/8WD5300-1AE |  | CP | Yağmur Yağ
8WD5300-1AF | 8WD, BA15d Ampul/ LED Uyumlu (LED ya da Ampül Ayrı Sipariş Edilir) , Tekli Sinyal Elemanı , 12-230VAC-DC, IP 65, Kalıcı Işıklı, Mavi | 2407 | 1 | https://mall.industry.siemens.com/mall/tr/tr/Catalog/Product/8WD5300-1AF |  | CP | Yağmur Yağ
8WD5308-0EG | Tekli Sinyal Elemanı Boruya Montaj Elemanı | 645 | 1 | https://mall.industry.siemens.com/mall/tr/tr/Catalog/Product/8WD5308-0EG |  | CP | Yağmur Yağ
8WD5320-5AB | 8WD Entegre LED'li Tekli Sinyal Elamanı, Kalıcı Işıklı, Kırmızı | 6309 | 1 | https://mall.industry.siemens.com/mall/tr/tr/Catalog/Product/8WD5320-5AB |  | CP | Yağmur Yağ
8WD5320-5AC | 8WD Entegre LED'li Tekli Sinyal Elamanı, Kalıcı Işıklı, Yeşil | 6309 | 1 | https://mall.industry.siemens.com/mall/tr/tr/Catalog/Product/8WD5320-5AC |  | CP | Yağmur Yağ
8WD5320-5AD | 8WD Entegre LED'li Tekli Sinyal Elamanı, Kalıcı Işıklı, Sarı | 6309 | 1 | https://mall.industry.siemens.com/mall/tr/tr/Catalog/Product/8WD5320-5AD |  | CP | Yağmur Yağ
LZS:PT17024 | PT Röle Klips | 37 | 10 | https://mall.industry.siemens.com/mall/tr/tr/Catalog/Product/LZSPT17024 |  | CP | Yağmur Yağ
LZS:PT17040 | PT Serisi Etiket | 33 | 10 | https://mall.industry.siemens.com/mall/tr/tr/Catalog/Product/LZSPT17040 |  | CP | Yağmur Yağ
LZS:PT3A5L24 | PT Serisi Komple Ürünler, 3CO Enversör Kontak, 11 Pin (Röle, Soket, LED Modülü, Etiket, Klips Mekanizması dahil) | 815 | 5 | https://mall.industry.siemens.com/mall/tr/tr/Catalog/Product/LZSPT3A5L24 |  | CP | Yağmur Yağ
LZS:PT3A5R24 | PT Serisi Komple Ürünler, 3CO Enversör Kontak, 11 Pin (Röle, Soket, LED Modülü, Etiket, Klips Mekanizması dahil) | 815 | 5 | https://mall.industry.siemens.com/mall/tr/tr/Catalog/Product/LZSPT3A5R24 |  | CP | Yağmur Yağ
LZS:PT3A5T30 | PT Serisi Komple Ürünler, 3CO Enversör Kontak, 11 Pin (Röle, Soket, LED Modülü, Etiket, Klips Mekanizması dahil) | 878 | 5 | https://mall.industry.siemens.com/mall/tr/tr/Catalog/Product/LZSPT3A5T30 |  | CP | Yağmur Yağ
LZS:PT5A5L24 | PT Serisi Komple Ürünler, 4CO Enversör Kontak, 14 Pin (Röle, Soket, LED Modülü, Etiket, Klips Mekanizması dahil) | 815 | 5 | https://mall.industry.siemens.com/mall/tr/tr/Catalog/Product/LZSPT5A5L24 |  | CP | Yağmur Yağ
LZS:PT5A5R24 | PT Serisi Komple Ürünler, 4CO Enversör Kontak, 14 Pin (Röle, Soket, LED Modülü, Etiket, Klips Mekanizması dahil) | 815 | 5 | https://mall.industry.siemens.com/mall/tr/tr/Catalog/Product/LZSPT5A5R24 |  | CP | Yağmur Yağ
LZS:PT5A5T30 | PT Serisi Komple Ürünler, 4CO Enversör Kontak, 14 Pin (Röle, Soket, LED Modülü, Etiket, Klips Mekanizması dahil) | 878 | 5 | https://mall.industry.siemens.com/mall/tr/tr/Catalog/Product/LZSPT5A5T30 |  | CP | Yağmur Yağ
LZS:PT78720 | PT Soket:8 Pinli için soket | 257 | 1 | https://mall.industry.siemens.com/mall/tr/tr/Catalog/Product/LZSPT78720 |  | CP | Yağmur Yağ
LZS:PT78730 | PT Soket:11 Pinli için Soket | 257 | 1 | https://mall.industry.siemens.com/mall/tr/tr/Catalog/Product/LZSPT78730 |  | CP | Yağmur Yağ
LZS:PT78740 | PT Soket:14 Pinli için Soket | 257 | 1 | https://mall.industry.siemens.com/mall/tr/tr/Catalog/Product/LZSPT78740 |  | CP | Yağmur Yağ
LZS:PTML0024 | PT/RT için 24V DC koruma diyodlu LED modülü | 184 | 1 | https://mall.industry.siemens.com/mall/tr/tr/Catalog/Product/LZSPTML0024 |  | CP | Yağmur Yağ
LZS:PTML0524 | PT/RT için 24V AC/DC LED modülü | 193 | 1 | https://mall.industry.siemens.com/mall/tr/tr/Catalog/Product/LZSPTML0524 |  | CP | Yağmur Yağ
LZS:PTML0730 | PT/RT için 110...230V AC/DC LED modülü | 193 | 1 | https://mall.industry.siemens.com/mall/tr/tr/Catalog/Product/LZSPTML0730 |  | CP | Yağmur Yağ
LZS:RT17016 | RT Röle için Klips | 37 | 10 | https://mall.industry.siemens.com/mall/tr/tr/Catalog/Product/LZSRT17016 |  | CP | Yağmur Yağ
LZS:RT17040 | RT Serisi Etiket | 33 | 10 | https://mall.industry.siemens.com/mall/tr/tr/Catalog/Product/LZSRT17040 |  | CP | Yağmur Yağ
LZS:RT3A4L24 | RT Serisi Komple Ürünler, 1CO Enversör Kontak, 8 Pin (Röle, Soket, LED Modülü, Etiket, Klips Mekanizması dahil) | 844 | 5 | https://mall.industry.siemens.com/mall/tr/tr/Catalog/Product/LZSRT3A4L24 |  | CP | Yağmur Yağ
LZS:RT3A4R24 | RT Serisi Komple Ürünler, 1CO Enversör Kontak, 8 Pin (Röle, Soket, LED Modülü, Etiket, Klips Mekanizması dahil) | 844 | 5 | https://mall.industry.siemens.com/mall/tr/tr/Catalog/Product/LZSRT3A4R24 |  | CP | Yağmur Yağ
LZS:RT3A4T30 | RT Serisi Komple Ürünler, 1CO Enversör Kontak, 8 Pin (Röle, Soket, LED Modülü, Etiket, Klips Mekanizması dahil) | 974 | 5 | https://mall.industry.siemens.com/mall/tr/tr/Catalog/Product/LZSRT3A4T30 |  | CP | Yağmur Yağ
LZS:RT4A4L24 | RT Serisi Komple Ürünler, 2CO Enversör Kontak, 8 Pin (Röle, Soket, LED Modülü, Etiket, Klips Mekanizması dahil) | 885 | 5 | https://mall.industry.siemens.com/mall/tr/tr/Catalog/Product/LZSRT4A4L24 |  | CP | Yağmur Yağ
LZS:RT4A4R24 | RT Serisi Komple Ürünler, 2CO Enversör Kontak, 8 Pin (Röle, Soket, LED Modülü, Etiket, Klips Mekanizması dahil) | 885 | 5 | https://mall.industry.siemens.com/mall/tr/tr/Catalog/Product/LZSRT4A4R24 |  | CP | Yağmur Yağ
LZS:RT4A4T30 | RT Serisi Komple Ürünler, 2CO Enversör Kontak, 8 Pin (Röle, Soket, LED Modülü, Etiket, Klips Mekanizması dahil) | 1005 | 5 | https://mall.industry.siemens.com/mall/tr/tr/Catalog/Product/LZSRT4A4T30 |  | CP | Yağmur Yağ
LZS:RT78726 | RT Soket: 8 Pin uyumlu ortak soket | 320 | 1 | https://mall.industry.siemens.com/mall/tr/tr/Catalog/Product/LZSRT78726 |  | CP | Yağmur Yağ
LZX:PT270730 | PT Röle , 2CO Enversör Kontak, 8Pin | 402 | 1 | https://mall.industry.siemens.com/mall/tr/tr/Catalog/Product/LZXPT270730 |  | CP | Yağmur Yağ
LZX:PT370024 | PT Röle , 3CO Enversör Kontak, 11Pin | 362 | 1 | https://mall.industry.siemens.com/mall/tr/tr/Catalog/Product/LZXPT370024 |  | CP | Yağmur Yağ
LZX:PT370524 | PT Röle , 3CO Enversör Kontak, 11Pin | 362 | 1 | https://mall.industry.siemens.com/mall/tr/tr/Catalog/Product/LZXPT370524 |  | CP | Yağmur Yağ
LZX:PT370615 | PT Röle , 3CO Enversör Kontak, 11Pin | 417 | 1 | https://mall.industry.siemens.com/mall/tr/tr/Catalog/Product/LZXPT370615 |  | CP | Yağmur Yağ
LZX:PT370730 | PT Röle , 3CO Enversör Kontak, 11Pin | 417 | 1 | https://mall.industry.siemens.com/mall/tr/tr/Catalog/Product/LZXPT370730 |  | CP | Yağmur Yağ
LZX:PT570024 | PT Röle , 4CO Envesör Kontak, 14Pin | 368 | 1 | https://mall.industry.siemens.com/mall/tr/tr/Catalog/Product/LZXPT570024 |  | CP | Yağmur Yağ
LZX:PT570524 | PT Röle , 4CO Envesör Kontak, 14Pin | 368 | 1 | https://mall.industry.siemens.com/mall/tr/tr/Catalog/Product/LZXPT570524 |  | CP | Yağmur Yağ
LZX:PT570615 | PT Röle , 4CO Envesör Kontak, 14Pin | 427 | 1 | https://mall.industry.siemens.com/mall/tr/tr/Catalog/Product/LZXPT570615 |  | CP | Yağmur Yağ
LZX:PT570730 | PT Röle , 4CO Envesör Kontak, 14Pin | 427 | 1 | https://mall.industry.siemens.com/mall/tr/tr/Catalog/Product/LZXPT570730 |  | CP | Yağmur Yağ
LZX:RT314024 | RT Röle , 1CO Enversör Kontak, 8Pin | 257 | 1 | https://mall.industry.siemens.com/mall/tr/tr/Catalog/Product/LZXRT314024 |  | CP | Yağmur Yağ
LZX:RT314524 | RT Röle , 1CO Enversör Kontak, 8Pin | 257 | 1 | https://mall.industry.siemens.com/mall/tr/tr/Catalog/Product/LZXRT314524 |  | CP | Yağmur Yağ
LZX:RT314730 | RT Röle , 1CO Enversör Kontak, 8Pin | 427 | 1 | https://mall.industry.siemens.com/mall/tr/tr/Catalog/Product/LZXRT314730 |  | CP | Yağmur Yağ
LZX:RT424024 | RT Röle , 2CO Enversör Kontak, 8Pin | 294 | 1 | https://mall.industry.siemens.com/mall/tr/tr/Catalog/Product/LZXRT424024 |  | CP | Yağmur Yağ
LZX:RT424524 | RT Röle , 2CO Enversör Kontak, 8Pin | 294 | 1 | https://mall.industry.siemens.com/mall/tr/tr/Catalog/Product/LZXRT424524 |  | CP | Yağmur Yağ
LZX:RT424730 | RT Röle , 2CO Enversör Kontak, 8Pin | 450 | 1 | https://mall.industry.siemens.com/mall/tr/tr/Catalog/Product/LZXRT424730 |  | CP | Yağmur Yağ